## D101
Inventaire du matériel dans la salle D101
Désignation du matériel | Quantité | Lieu de rangement | Discipline / Type de matériel | Commentaires | Date d'arrivée
Lunette astronomique | 1 | Armoire D101 - A | Optique

## D103
Inventaire du matériel dans la salle D103
Désignation du matériel | Quantité | Lieu de rangement | Discipline / Type de matériel | Commentaires | Date d'arrivée
Radiomètre de crookes(solaire) | 2 | Armoire n° 103 C | thermodynamique
Bobine de Helmoltz | 1 | Armoire n° 103 G h(haut) | électromagétisme
Plaque de Dépron | 8 | Armoire n° 103 D | Matériaux | 30*30cm
Plaque de Dépron | 1 | Armoire n° 103 D | Matériaux | 120*50cm
Plaque de verre | 6 | Armoire n° 103 D | Matériaux | 30*30cm
Plaque de verre | 1 | Armoire n° 103 D | Matériaux | 36.7*33cm
Réhostat 33hom 3,1A | 15 | Armoire n° 103 C | electricité | meuble bas G
Réhostat 33hom 4,4A | 8 | Armoire n° 103 C | electricité
Kit moduson(plateau+rail) | 9 (8 rails) | Armoire n° 103 C | son | vitrine G et D
Plaque liège | 10 | Armoire n° 103 C | Matériaux | la visée
Boule polystyrène(grande) | 2 | Armoire n° 103 C
Boule polystyrène(petite) | 1 | Armoire n° 103 C
Eprouvette 2L | 1 | Armoire n° 103 C | la visée
Eprouvette 500ml | 2 | Armoire n° 103 C | la visée
Epingle à tête (boite) | 2 | Armoire n° 103 C | la visée
Hémisphère de Magdebourg(doré) | 2 | Armoire n° 103 C | PRESSION | meuble bas | 2015-03-02
Mini pompe à vide | 1 | Armoire n° 103 C | PRESSION | meuble bas | 2016-02-01
Pompe à vide | 1 | Armoire n° 103 C | PRESSION | meuble bas
Cloche à vide (grandes) | 1 | Armoire n° 103 C | PRESSION | "
Cloche à vide (petite) | 1 | Armoire n° 103 C | PRESSION | "
Huile pour pompe à vide | 2 | Armoire n° 103 C | PRESSION | "
Burette d'huile | 1 | Armoire n° 103 C | PRESSION | "
Boomwaker | 8 | Armoire n° 103 C | SON
Sphère de Pascal | 3 | Armoire n° 103 C
Loi de Mariotte | 9 | Armoire n° 103 C | PRESSION
Manomètre manuel | 2 | Armoire n° 103 C | PRESSION | " | (
Thermomètre Galilé | 1 | Armoire n° 103 C | PRESSION | "
Pressiomètre | 9 | Armoire n° 103 C | PRESSION | vitrine gauche | dont1Avr-15
Manomètre numerique | 8 | Armoire n° 103 C | PRESSION | "
Tube vase communiquant | 1 | Armoire n° 103 C | PRESSION | "
Kit pression hydrosta-(bac , éprouvette percée) | 1 | Armoire n° 103 C | PRESSION | " | 2015-09-22
Chariot à réaction (kit 02175) | 1 | Armoire A D104 | PRESSION | " | 2015-09-22
Relation force - pression | 1 | Armoire n° 103 C | PRESSION | " | 2015-09-22
Plaquette P60 | 18 | Armoire n° 103 D | plaque montage electro
Résist, 47kohms monté pour P60 | 8 | Armoire n° 103 D | composant electrique | vitrine
Résist,1kohms monté pour P60 | 8 | Armoire n° 103 D | composant electrique | vitrine
Transistor Com, et Ent | 7 | Armoire n° 103 D | composant electron | vitrine
transistor sur support | 3 | Armoire n° 103 D | composant electron | vitrine
Pont Diode | 10 | Armoire n° 103 D | composant electron | vitrine
Microcircuit pour plaq,P60 | 8 | Armoire n° 103 D | composant electron | vitrine
Mélodie pour P60 | 6 | Armoire n° 103 D | composant electron | vitrine
Ampli, pour P60 | 6 | Armoire n° 103 D | composant electron | vitrine
Préampli pour P60 | 4 | Armoire n° 103 D | composant electron | vitrine
Condensateur P60 | 2 | Armoire n° 103 D | composant electron | vitrine
Condensateur 10mF(non monté) | 1 | Armoire n° 103 D | composant electron | vitrine
Régulateur variable(non monté) | 2 | Armoire n° 103 D | potentiometre | vitrine
Capteur LM35 non monté | 9 | Armoire n° 103 D | composant electron | vitrine
bobine 10 mH | 8 | Armoire n° 103 D | composant electron | vitrine
Photo résist, non monté | 10 | Armoire n° 103 D | composant electron | vitrine
Pendule Auto-entretenue | 1 | Armoire n° 103 D | mecanique | meuble bas D
Pendulor (Pendule num) | 1 | Armoire n° 103 D | mecanique | "
Tube en verre fluide | 1 | Armoire n° 103 D | mecanique
Pendule simple + balle de tennis | 1 | Armoire n° 103 D | mecanique
Valisette avec maté,SONDAR 1 | 1 | Armoire n° 103 D | mecanique | "
Banc à coussin d'air(Magnum) | 1 | Armoire n° 103 D | mecanique | meuble bas G
Petits ressorts pr Magnum | 2 | Armoire n° 103 D | mecanique | meuble bas G
Lampe d'optique | 8 | Armoire n° 103 D | optique | meuble bas G
Vieux cavaliers | 30 | Armoire n° 103 D |  | meuble bas G
Vase de Mariotte | 1 | Armoire n° 103 C | thermodynamique
vase de Mariotte+accessoires | 1 | Armoire n° 103 C | thermodynamique | meuble haut C
photopile (Pierron) | 9 | Armoire n° 103 D | thermodynamique | meuble haut
Cellule photovoltaïque (Jeulin) | 8 | Armoire n° 103 D | thermodynamique | meuble haut
Etoile 4méteaux(Fe,Cu,Al,Zn) | 1 | Armoire n° 103 D | energie | Vitrine Gauche
Pile Voltat | 1 | Armoire n° 103 D | energie | Vitrine Gauche
Photovoltaïque+hélice à moteur | 8 | Armoire n° 103 D | energie | Vitrine Gauche
kit hydro,solaire photovolt, | 10 | Amoire n° 103 D | " | Vitrine Gauche
Pile 4,5V sur support | 14 | Armoire n° 103 D | " | Vitrine Gauche
Fusible 1,6 A (boite de 10) | 9 | Armoire n° 103 D | composant electrique | Vitrine Gauche
" 100mA " | 3 | Armoire n° 103 D | " | Vitrine Gauche
" 200mA "' | 4 | Armoire n° 103 D | " | Vitrine Gauche
" 0,1 A " | 1 | Armoire n° 103 D | " | Vitrine Gauche
" 250mA " | 4 | Armoire n° 103 D | " | Vitrine Gauche
" 500mA " | 4 | Armoire n° 103 D | " | Vitrine Gauche
fusible de 20A (arm,Elect,) | 6 | Armoire n° 103 D | " | Vitrine Gauche
" " 16A " | 5 | Armoire n° 103 D | " | Vitrine Gauche
fusible fils et en bobine(vieux) | 50 | Armoire n° 103 D | " | Vitrine Gauche
Condo. 220nF non monté | 8 | Armoire n° 103 D | composant electron | Vitrine Gauche
" 2200uF " " | 11 | Armoire n° 103 D | composant electron | Vitrine Gauche
" 4700nF " " | 23 | Armoire n° 103 D | composant electron | Vitrine Gauche
Bobine 1mH " " | 10 | Armoire n° 103 D | composant electron | Vitrine Gauche
" 1000000uH " " (lot de 5) | 10 | Armoire n° 103 D | composant electron | Vitrine Gauche
" 10mH " " | 11 | Armoire n° 103 D | composant electron | Vitrine Gauche
Bobine 22000 uH non montées (lot de 5) | 10 | Armoire n° 103 D | composant electron | Vitrine Gauche
Condo. 220nF monté | 7 | Armoire n° 103 D | composant electron | Vitrine Gauche
Condo. 22nF monté | 6 | Armoire n° 103 D | composant electron | Vitrine Gauche
Condo,4700uF monté | 12 | Armoire n° 103 D | composant electron | Vitrine Gauche
Condo,470uF monté | 9 | Armoire n° 103 D | composant electron | Vitrine Gauche
Inductance variable 42V2A | 1 | Armoire n° 103 E | Electricité | vitrine droite
" " 60V2A | 2 | Armoire n° 103 E | Electricité | "
Ampoules sur sup 1,5V | 11 | Armoire n° 103 E | Electricité | "
" " 12V-0,3A | 8 | Armoire n° 103 E | Electricité | "
Intérupteur 0-1 | 10 | Armoire n° 107 | Electricité | "
" inverseur bipôlaire | 8 | Armoire n° 103 E | Electricité | "
Ampoules à vis non montés1,2V-0,2A | 10 | Armoire n° 103 E | Electricité | "
Ampoules à vis non montés 4V-0,3A | 1 | Armoire n° 103 E | Electricité | "
" " " 230V-3W | 1 | Armoire n° 103 E | Electricité | "
" " " 2,5V-0,3A | 3 | Armoire n° 103 E | Electricité | "
" " " 12V-350mA | 7 | Armoire n° 103 E | Electricité | "
" " " 12V-50mA | 7 | Armoire n° 103 E | Electricité | "
" " " 6V-0,35A | 21 | Armoire n° 103 E | Electricité | "
" " " 6V-60mA | 11 | Armoire n° 103 E | Electricité | "
" " " 6,5V-100mA | 10 | Armoire n° 103 E | Electricité | "
" " " 3,5V-200mA | 40 | Armoire n° 103 E | Electricité | "
" " " 3,5V-100mA | 25 | Armoire n° 103 E | Electricité | "
" " " 4V-300mA | 1 | Armoire n° 103 E | Electricité | "
" " " 6V-300mA | 25 | Armoire n° 103 E | Electricité | "
bouton poussoir Labomalin | 1 | Armoire n° 103 E | Electricité | " | 2019-11-07
Rototransfo. ATV1 | 1 | Armoire n° 103 E | Electricité | vitrine gauche
Rototransfo. PIERRON | 1 | Armoire n° 103 E | Electricité | "
Transformateur.EPHY 42/TL | 0 | Armoire n° 103 E | Electricité | "
Variateur de puissanceMT15232 | 0 | Armoire n° 103 E | Electricité | "
Réhostat 3,3ohms-10A | 1 | Armoire n° 103 E | Electricité | "
" 10ohms-5,7A | 1 | Armoire n° 103 E | Electricité | "
" 100ohms-1,8A | 2 | Armoire n° 103 E | Electricité | "
" 330ohms-1,0A | 1 | Armoire n° 103 E | Electricité | "
générateur AC&DC M10 AD350T-5 | 0 | Armoire n° 103 E | Electricité | vitrine droite
Variateur de puissance | 1 | Armoire n° 103 E | Electricité | vitrine gauche
Système de transformation EFFY 42TL | 2 | Armoire n° 103 E | Electricité | vitrine gauche
GénérateurTBF avec Amplif MATELCO | 6 | Armoire n° 103 E | Electricité | Vitrine gauche
Galvanomètre à cadran | 3 | Armoire n° 103 E | Electricité | "
Potentiomètre sur support | 9 | Armoire n° 103 E | Electricité | meuble bas
Boite de Résistance CIC | 8 | Armoire n° 103 E | Electricité | "
Boite Rés. AOIP-Rx100-0,075A | 12 | Armoire n° 103 E | Electricité | "
" " " Rx1000-0,025A | 4 | Armoire n° 103 E | Electricité | "
" " " Rx10000-0,07A | 2 | Armoire n° 103 E | Electricité | "
" " " Rx10-25mA | 2 | Armoire n° 103 E | Electricité | "
" " " Rx10-0,25A | 10 | Armoire n° 103 E | Electricité | "
" " " Rx1-0,75A | 5 | Armoire n° 103 E | Electricité | "
" " " Rx0,1-1A | 3 | Armoire n° 103 E | Electricité | "
" " " Rx kΩ/100 | 1 | Armoire n° 103 E | Electricité | "
" " " Rx10000-7mA | 2 | Armoire n° 103 E | Electricité | "
cuves rhéographiques (MEP) | 9 | Armoire n° 103 F | Electricité | meuble haut
Générateur de tension continueINSTEK GPS3030DD | 0 | Armoire n° 103 F | Electricité
Alimentation stabilisée,réglable ALR3003 | 0 | Armoire n° 103 F | Electricité
Moteur élect, sur support | 8 | Armoire n° 103 F | Electricité | Elèves
Maq, Rotor Génératrice de courant | 1 | Armoire n° 103 F | Electricité | Fabriq, Aucouturier
Maq, Générateur de courant PIERRON | 1 | Armoire n° 103 F | Electricité
Maq, retard à l'allumage | 1 | Armoire n° 103 F | Electricité | NAY (artisanal)
Ensemble Moteur(Génér,+Bobine) | 4 | Armoire n° 103 F | Electricité
Alim, basse tensionDIDALINE 6V20A-12V10A | 1 | Armoire n° 103 F | Electricité | pour RAIL DE LA PLACE
RAIL DE LA PLACE | 1 | Armoire n° 103 F | Electromagnétisme
Machine de Whimshirt+0couroie | 2 | Armoire n° 103 F | Electromagnétisme | meuble haut | 2023-12-01
Aiguille d'Oersted | 10 | Armoire n° 103 F | Electromagnétisme
Solénoïde projetable | 1 | Armoire n° 103 F | Electromagnétisme
Lime + tournevis (éteincelle) | 1 | Armoire n° 103 F | Electricité
Moteur 4 tempsMT3816 Pierron | 1 | Armoire n°103-F |  | meuble haut
Générateur de fréquence Metrix GX239 | 6 | Armoire n°103-F |  | Bas porte droite
Générateur fonction offset beckman FG2A | 1 | Armoire n°103-F |  | Bas porte droite
Condensateur très anciens à cavaliers SIC(0,5uFà5uF) | 11 | Armoire n°103-F |  | Bas porte gauche
cuve rhéographique +accessoires (JEULIN) | 2 | Armoire n°103-F | Electromagnétisme | vitrine
cuve rhéographique +accessoires | 2 | Armoire n°103-F | Electromagnétisme | vitrine
Cadre de fer pour faire un transfo | 4 | Armoire n°103-F | Electromagnétisme | vitrine
Maquette moteur Pierron | 1 | Armoire n°103-F | Electromagnétisme | vitrine haute droite
Boite avec rotors | 3 | Armoire n°103-F | Electromagnétisme | vitrine haute droite
Bobine ancienne 250 spires | 2 | Armoire n°103-F | Electromagnétisme | vitrine haute gauche
Bobine ancienne 500 spires | 3 | Armoire n°103-F | Electromagnétisme | vitrine haute gauche
Bobine 600 spires Pierron | 1 | Armoire n°103-F | Electromagnétisme | vitrine haute gauche
Bobine 1200 spires Pierron | 2 | Armoire n°103-F | Electromagnétisme | vitrine haute gauche
Bobine 1200 spires Pierron blanche | 4 | Armoire n°103-F | Electromagnétisme | vitrine haute gauche
Bobine jaune 72 spires Jeulin | 1 | Armoire n°103-F | Electromagnétisme | vitrine haute gauche | 2022-05-11
Bobine jaune 600 spires Jeulin + câble d'alimentation | 1 | Armoire n°103-F | Electromagnétisme | vitrine haute gauche | 2022-05-11
Bobine jaune 1200 spires Jeulin | 1 | Armoire n°103-F | Electromagnétisme | vitrine haute gauche | 2022-05-11
Bobine jaune 6000 spires Jeulin | 1 | Armoire n°103-F | Electromagnétisme | vitrine haute gauche | 2022-05-11
Montage ancien RC (maison) | 2 | Armoire n°103-F | Electromagnétisme | vitrine haute gauche
Montage pour le flux magnétique entre 2 bobines alimentées | 1 | Armoire n°103-F | Electromagnétisme | vitrine haute gauche
Boussole d'inclinaison | 1 | Armoire n°103-G | electromagnetisme | vitrine | 2014-05-16
Kit électrostatique élèves | 9 | Armoire n°103-G | electromagnetisme | Vitrine
Peau de lapin neuf | 0 | Armoire n°103-G | electromagnetisme
Coffret électrostatique | 1 | Armoire n°103-G | electromagnetisme
Cuve d'utilisation des champs électriques + accessoirs | 2 | Armoire n°103-F | electromagnetisme | meuble haut
Boite de semoule fine | 4 | Armoire n°103-F | electromagnetisme | "
Tige en cuivre (prof,) | 1 | Armoire n°103-G | electromagnetisme
Tige en PVC (prof,) | 2 | Armoire n°103-G | electromagnetisme
Tige en plastique transparent (prof,) | 1 | Armoire n°103-G | electromagnetisme
Tige en ébonite (prof,) | 1 | Armoire n°103-G | electromagnetisme
Tige en verre (prof,) | 4 | Armoire n°103-G | electromagnetisme
Tige en os (prof,) | 1 | Armoire n°103-G | electromagnetisme
Bobine d'HELMOTZ | 1 | Armoire n°103-G | electromagnetisme
Bobine Flux Max | 1 | Armoire n°103-G | electromagnetisme | vitrine | 2014-05-16
Carillon | 1 | Armoire n°103-G
Electroscope | 2 | Armoire n°103-G | electromagnetisme
anneau de fusion+accessoires | 1+1 | Armoire n°103-G | electromagnetisme
Tige courbée sur support | 2 | Armoire n°103-G
Roue de Barlow sans mercure | 1 | Armoire n°103-G | electromagnetisme | vitrine gauche
Appareil de la place sans mercure MT1496 | 2 | Armoire n°103-G | electromagnetisme | vitrine gauche haut
Didarotor PIERRON 6V | 1 | Armoire n°103-F | electromagnetisme | vitrine gauche haut
Boite de 4 plaques rétroprojetables aimantées | 2 | Armoire n°103-G | electromagnetisme | vitrine gauche haut
Grande plaque rétroprojetable aimantés | 1 | Armoire n°103-G | electromagnetisme | vitrine gauche haut
Aimants en répulsion sur support | 1 | Armoire n°103-G | electromagnetisme | vitrine gauche
Aimants carrés 1cmx1cm | 24 | Armoire n°103-G | electromagnetisme | vitrine gauche | 2016-05-01
Grande aiguille aimantée | 2 | Armoire n°103-G | electromagnetisme | vitrine gauche
Petite aiguille aimantée | 12 | Armoire n°103-G | electromagnetisme | vitrine gauche
Support aiguille aimantée carré | 8 | Armoire n°103-G | electromagnetisme | vitrine gauche
Support aiguille aimantée rond | 3 | Armoire n°103-G | electromagnetisme | vitrine gauche haut
Support aiguille aimantée rond Minus. | 2 | Armoire n°103-G | electromagnetisme | vitrine gauche
Aimants en U | 15 | Armoire n°103-G | electromagnetisme | vitrine gauche
Boite d'aimants ludiques | 1 | Armoire n°103-G | " | vitrine gauche
Gros aimant plat | 3 | Armoire n°103-G | " | vitrine gauche
Aimant Ferrite | 9 | Armoire n°103-G | " | vitrine gauche
Aimant Droit (rouge) | 2 | Armoire n°103-G | " | vitrine gauche
Aimant cylindrique (élèves) | 9 | Armoire n°103-G | " | vitrine gauche
Aimant rétangulaire lotde 2 | 1+1 |  | " |  | 2014-02-06
Teslamètre PIERRON MT3921 | 2 | Armoire n°103-G | electromagnetisme | bas porte gauche
Boitier interchangeable de plaque Ampèremètre et Voltemètre | 1 | Armoire n°103-G | appareilde mesure elect | bas porte gauche
Multimètre de bureau PIERRON | 5 | Armoire n°103-G | appareilde mesure elect | bas porte droite
Multimètre de bureau METRIX MX708 | 1 | Armoire n°103-G | appareilde mesure elect | bas porte droite
multimetre de bureau METRIX MX727A | 1 | Armoire n°103-G | appareil de mesure elect | bas porte droite
Adaptateur de pour fil de connection | 8 | Armoire n°103-H
Gaine thermorétractable 1m | 1 | Armoire n°103-H | outillage
Fer à souder + support | 1 | Armoire n°103-H | outillage
Bobine de Fil à souder | 2 | Armoire n°103-H | outillage
Tube de Joint silicone + Pistolet | 0 | Armoire n°103-H | outillage | Tiroir
Pot de colle à bois | 0 | Armoire n°103-H | outillage
ensemble malette ORPHY |  | Armoire n° 103-I | electronique
Tube cathodique | 2 | chariot près armoire n° 103-I | electronique | porte gauche
Support en bois tige + base | vrac | Armoire n° 103-J |  | porte droite
Tour de PC desossée | 2 | Armoire n° 103-I | informatique | porte droite
Boule à faisceau d'électron | 1 | Armoire n° 103-I | electro | porte gauche ét,1
Module diviseur de tentionPIERRON | 1 | Armoire n° 103-I | electricité | porte gauche ét,1
Générateur H,Tention6000V | 1 | Armoire n° 103-I | electrcité | porte gauche ét,1
Boule à faisceau d'électron modèle ancien | 1 | Armoire n° 103-I | electrcité | porte G étagère 2
Générateur 500V | 1 | Armoire n° 103-I | electrcité | porte G étagère 2
Microscopes dont 1 bon état | 3 | Armoire n° 103-I | optique
CD et Disquettes anciennes | carton | Armoire n° 103-I | informatique
Balance Roberval | 1 | Armoire n° 103-J |  | Vitrine Gauche
Pendules à paramètre variables | 9 | Armoire n° 103-J | mécanique | Vitrine Gauche
Horloge à quartz | 10 | Armoire n° 103-J | mécanique | Vitrine Gauche
Expérience de chute libre d'un corps dans l'huile | 1 | Armoire n° 103-J | mécanique | Vitrine Gauche
Oscillation pendule simple | 8 | Armoire n° 103-J | mécanique | Vitrine Gauche
Système oscillant avec exitateur+éprouvette de 800ml | 1 | Armoire n° 103-K | mécanique | Vitrine Gauche
règle plate plastique 50cm(pendule) | 0 | Armoire n° 103-J | mécanique | Vitrine Gauche
Ballon de basquette | 1 | Armoire n° 103-J |  | Vitrine Gauche
balles de tennis lestées | 2 | Armoire n° 103-J |  | Vitrine Gauche
balles de tennis | 15 | Armoire n° 103-J |  | Vitrine Gauche
balle de tenis mousse | 1 | Armoire n° 103-J |  | Vitrine Gauche
balle de ping-pong | 6 | Armoire n° 103-J |  | Vitrine Gauche
balles de golf | 9 | Armoire n° 103-J |  | Vitrine Gauche
Kit complet de 6 boules molles de Pétanque | 1 | Armoire n° 103-J |  | Vitrine Gauche
Boule de pétanque en plastique | 2 | Armoire n° 103-J |  | Vitrine Gauche
rails + billes en fer | 10+22b | Armoire n° 103-J | plan incliné\trajectoire | Vitrine Droite
Bille en verre | 30 | Armoire n° 103-J | trajectoire | Vitrine Droite
Boite de 4 cylindres de même long(Sn,Ms,Fe,Cu,Al) | 1 | Armoire n° 103-J |  | Vitrine Droite
Boite de 4 cylindres de même poids 15g, | 1 | Armoire n° 103-J |  | Vitrine Droite
cylindre de différentes matières | vrac | Armoire n° 103-J |  | Vitrine Droite
Brique en terre | 2 | Armoire n° 103-J |  | Vitrine Droite
brique en bois différ.tailles | 2 | Armoire n° 103-J |  | Vitrine Droite
Boite de masses | 8 | Armoire n° 103-J |  | meuble bas Droit
Masses de différents valeurs | vrac | Armoire n° 103-J |  | meuble bas Droit
masses sur support en bois | 11 | Armoire n° 103-J |  | meuble bas Droit
Appareil à Moment | 10 | Armoire n° 103-J | Force | meuble bas gauche
Boitier GENEPLUS (US) | 1 | Armoire n° 103-K | US | Vitrine gauche
Générateur Sonultra 2 MT3003 | 8 | Armoire n° 103-K | US | Vitrine gauche
Plateau Sonultra 2 MT3003 | 8 | Armoire n° 103-K | US | Vitrine gauche
Emetteur Sonultra2 MT3003 | 8 | Armoire n° 103-K | US | Vitrine gauche
Récepteur Sonultra2 MT3003 | 16 | Armoire n° 103-K | US | Vitrine gauche
Sonomètre | 3 | Armoire n° 103-K | US | Vitrine gauche
Emetteur Moduson | 9 | Armoire n° 103-K | US | Vitrine gauche | 2012-09-01
Récepteur Moduson | 16 | Armoire n° 103-K | US | Vitrine gauche | 2012-09-01
Fente Moduson | 9 | Armoire n° 103-K | US | Vitrine gauche | 2012-09-01
Patron Moduson | 9 | Armoire n° 103-K | US | Vitrine gauche | 2012-09-01
Ecrans mousse à1,2,3,4 encoches | 9 | Armoire n° 103-K | US | Vitrine gauche | 2012-09-01
Chronomètre stopwatch | 20 | Armoire n° 103-K | mesure du temps | Vitrine droite | 2012-09-01
ChronomètreGéonaute | 3 | Armoire n° 103-K | mesure du temps | Vitrine droite | 2012-09-01
Chronomètre IHM | 6 | Armoire n° 103-K | mesure du temps | Vitrine droite | 2012-09-01
Chronomètre IHM (nouveau) | 8 | Armoire n° 103-K | mesure du temps |  | 2018-02-01
Banc Mécanique Doppler +générateur | 1 | Armoire n° 103-K | Mécanique | Vitrine droite | 2012-09-01
Dynamomèrtre à cadran | 7 | Armoire n° 103-K | Mécanique | Vitrine droite | 2012-09-01
Dynamomèrtre cylin, 0,1 N | 26 | Armoire n° 103-K | Mécanique | Vitrine droite
Dynamomètre cylin, 1N | 15 | Armoire n° 103-K | Mécanique | Vitrine droite
Dynamomètre cylin, 5N | 17 | Armoire n° 103-K | Mécanique | Vitrine droite
Dynamomètre cylin, 10N | 11 | Armoire n° 103-K | Mécanique | Vitrine droite
bracelet mesure du pouls | 8 |  | ondes périodiques |  | août-31-2016
Noix, Pinces, Tiges | vrac | Armoire n° 103-K | dispositif pour montage mécanique | Meuble bas Gau,
Plan incliné statique | 12 | Armoire n° 103-K | Mécanique | Meuble bas Droite
Poulie triple | 6 | Armoire n° 103-K | Mécanique | Meuble bas Droite
poulie démontée | 10 | Armoire n° 103-K | Mécanique | Meuble bas Droite
Poulie sur crochet | 2 | Armoire n° 103-K | Mécanique | Meuble bas Droite
Poulie Alu, sur support | 10 | Armoire n° 103-K | Mécanique | Meuble bas Droite
Poulie fine noire sur support | 33 | Armoire n° 103-K | Mécanique | Meuble bas Droite
Poulie simple | 50 | Armoire n° 103-K | Mécanique | Meuble bas Droite
Corde de Melde (élèves) Ancien | 9 | Armoire n° 103-L | ondes mecaniques | Porte bas gauche | 2013-03-01
Corde de Melde (prof) Nouveau | 10 | Armoire n° 103-L | ondes mecaniques | Porte bas gauche | 2017-06-01
Matériaux divers |  | Armoire n° 103-L |  | Porte bas droite
Haut-parleur 70W europsonic | 1 | Armoire n° 103-L | Audio- sans support | Vitrine Gauche
Haut-parleur sphynx 120W | 7 | Armoire n° 103-L | " " " | Porte bas Gauche | 2017-06-01
coffret de diapasons(8) | 1 | Armoire n° 103-L | son | Vitrine Gauche | août-31-2016
4
Clap dont 1 vrai | 8 | Armoire n° 103-L | son (dont 5 fait-maison) | Vitrine Gauche
Diapason 440H | 9 | Armoire n° 103-L | son | Vitrine Gauche
marteau pour diapason | 14 | Armoire n° 103-L | son | Vitrine Gauche
Caisse de raisonance | 14 | Armoire n° 103-L | son | Vitrine Gauche
Diapason quator | 1 | Armoire n° 103-L | son | Vitrine Gauche
Métronome | 1 | Armoire n° 103-L | son | Vitrine Gauche
Ressort (Gros) | 10 | Armoire n° 103-L | ondes | Vitrine Gauche
Ressort K1 = 16,7N/m | 8 | Armoire n° 103-L | ondes | Vitrine Gauche
Ressort K2 = 8,3N/m | 7 | Armoire n° 103-L | ondes | Vitrine Gauche
Ressorts K3 = 5N/m | 7 | Armoire n° 103-L | ondes | Vitrine Gauche
ressorts souples | 12 | Armoire n° 103-L | ondes | Vitrine Gauche
Ressorts résistants | 8 | Armoire n° 103-L | ondes
Cordes élastiques divers | 6 | Armoire n° 103-L | ondes | Vitrine Gauche
Microphone unidirectionnel europsonic | 7 | Armoire n° 103-L | son | Vitrine Droite
MicroECM-505/2unidirectionnel 63dB Electret | 2 | Armoire n° 103-L | Audio | Vitrine Droite
MicroECM-505/2Omnidirectionnel 65dB Electret | 14 | Armoire n° 103-L | Audio | Vitrine Droite
Ambout adaptateur de micro | 15 | Armoire n° 103-L | Audio | Vitrine Droite
mini haut-parleur nu 20W | 4 | Armoire n° 103-L | Audio | Vitrine Droite
Mini haut-parleur nu | 7 | Armoire n° 103-L | Audio | Vitrine Droite
Flûte Mapped | 2 | Armoire n° 103-L | son | Vitrine Droite
Flûte kit de 5 réglabe (-1) | 1 | Armoire n° 103-L | son | Vitrine Droite
Sonomètre | 3 | Armoire n° 103-L | son | Vitrine Droite
Pots de yaourt reliés | 8 | Armoire n° 103-L | son | Vitrine Droite
CombinéTV-Vidéo-cassette | 1 | Au fond à gauche de la salle | audio-visuel
mobile auto porteur | 2 | sur chariot | mecanique
table à coussin d'air | 1 | sur chariot | mecanique
potence | 24 | sur armoiren°103- M
chariot bois 3 plateaux | 3 |  |  | 2petits - 1grand
grands chariot alu 2plateaux | 4
petits chariot alu 2 plateaux | 5
petites tablettes en bois | 6
Rhéostat 33 Ohm/4,4 A | 7 | Armoire n°103-M | électricité | Dans le meuble
Rhéostat 33 Ohm/3,1 A | 2 | Armoire n°103-M | électricité | Dans le meuble
Réserve de fils de connexions | Nombreux | Armoire n°103-M | électricité | Dans le tiroir n°1
Réserve de pinces crocos | Nombreux | Armoire n°103-M | électricité | Dans le tiroir n°1
Multimètre | 2 | Armoire n°103-M | électricité | Dans le tiroir n°1
Outillage + bazar |  | Armoire n°103-M | Outillage | Dans le tiroir n°2
Bougies + électricité générale |  | Armoire n°103-M | Divers | Dans le tiroir n°3
Réserve d'ampoules de tous calibres + réserve de piles |  | Armoire n°103-M | électricité | Dans le tiroir n°4

## D104
Inventaire du matériel dans la salle D104
Désignation du matériel | Quantité | Lieu de rangement | Discipline / Type de matériel | Commentaires | Date d'arrivée
bec electrique | 12 | Armoire n°104-B |  | porte droite
grilles pour bec electrique | 5 | Armoire n°104-B |  | porte droite
malette FRENELOR | 8 | Armoire n°104-B | exao | Porte droite+gauche
Doc.différent logiciels |  | Armoire n°104-B |  | porte droite
balances de Roberval | 8 | Armoire n°104-B |  | porte gauche
câble électrique ecran ordinateur | 8 | Armoire n°104-B |  | porte gauche
câble électrique trigonal | 3 | Armoire n°104-B |  | porte gauche
vieux mobile autoporteur | 5 | Armoire n°104-B |  | porte gauche
malette SONOLOR | 1 | Armoire n°104-B | exao | porte gauche
répartiteur ABC pour imprimante | 1 | Armoire n°104-B |  | porte gauche
câbles de liaisons imprimante UC | 2 | Armoire n°104-B |  | porte gauche
câbles de liaisons écran UC | 3 | Armoire n°104-B |  | porte gauche
claviers ordinateur Usb | 5 | Armoire n°104-A | informatique | porte gauche (etg1)
système phytex (echelette25pas) | 1 | Armoire n°104-A |  | porte gauche (etg1)
chariot phytex | 1 | Armoire n°104-A |  | porte gauche (etg1)
paires de haut-parleur | 1 | Armoire n°104-A |  | porte gauche(etg1)
boîte avec divers câbles informatique | 1 | Armoire n°104-A |  | porte droite (etg2)
adaptateurs | 3 | Armoire n°104-A |  | porte gauche(etg3)
caméra vidéo (flexcamera) + accessoires | 2 | Armoire n°104-A |  | porte gauche(etg3)
anciennes caméras vidéos | 2 | Armoire n°104-A |  | porte droite (etg4)
aspirateur | 1 | Armoire n°104-A |  | porte gauche bas
télécommandes | 3 | Armoire n°104-A |  | porte gauche (etg4)
etui tournevis | 2 | Armoire n°104-A | outils | porte gauche (etg3)
casque audio micro intégré | 8 | Armoire n°104-A | informatique | porte gauche (etg2)
ecouteur forme casque | 7 | Armoire n°104-A | informatique | porte gauche (etg2)
petit vidéoprojecteur (HITACHI) + 2 Anciens vidéo proj, | 3 | Armoire n°104-A |  | porte droite (etg3)
webcam SORDALAB (élèves) | 10 | Armoire n° 104-A | informatique | porte gauche (etg2) | 41619
multimètre DMM 121 mV | 1
multimetre 0,1mV | 1 | Armoire n°104-A | mesure | porte droite (etg2)
malettes arduino | 18 | Armoire n°104-A |  | porte droite (etg2)
reserve de pile LR3 AAA | 50 | Armoire n°104-A |  | porte gauche (etg3)
reserve de pile LR6 AA | 30 | Armoire n°104-A |  | porte gauche (etg3)
reserve de pile LR 1 (9v) | 12 | Armoire n104-A |  | porte gauche (etg3)
reserve pile plate 2026 (ronde plate) | 1 | Armoire n°104-A |  | porte gauche (etg3)
reserve pile plate10/2020 (ronde plate)lot de 2 | 6 | Armoire n°104-A |  | porte gauche (etg3)
reserve pile 4,5V plate | 10 | Armoire n°104-A |  | porte gauche (etg3)
multiprises x3 plots | 6 | Armoire n°104-A |  | porte gauche (etg4)
mutiprises x4 plots | 4 | Armoire n°104-A |  | porte gauche (etg4)
multiprises x5 plots | 8 | Armoire n°104-A |  | porte gauche (etg4) | 42095

## D105
Inventaire du matériel dans la salle D105
Désignation du matériel | Quantité | Lieu de rangement | Discipline / Type de matériel | Commentaires | Date d'arrivée
Diode laser rouge 650nm | 10 | Armoire B
Diode laser vert 732nm | 10 | Armoire B
Laser bleu 1mV | 1 | Armoire B
ecran gradué Jeulin | 8 | Armoire B
Luxmètre LX-107 | 5 | Armoire B
Chambre noire | 1 | Armoire B
Mini spectro JEULIN | 1 | Armoire B
Maquette Station cosmique + cassette | 1 | Armoire B
Maquette modèle de l'œil + lettre Y + lentille | 1 | Armoire B
Fibre optique (fil) | 7 | Armoire B
Lampe fibre optique | 1 | Armoire B
Fibre optique de démonstration + laser multimode | 1 | Armoire B
Vraie fibre optique coupée | 1 | Armoire B
Kit pour banc optique (spécialité) | 8 | Armoire B
Stroboscope | 2 | Armoire B
Coffret de réflexion, réfraction et couleur | 2 | Armoire B
Lentilles différents formats aimantées | 5 | Armoire B
Portes lentilles | 13 | Armoire B
Lot de lentilles (certaines cassées) | 1 | Armoire B
Bouteille percée (1 seul trou) | 0 | Armoire B
Laser T2000 hélium néon - 2mW - 30 cm | 0 | Armoire B
Lampe de bureau | 11 | Armoire B
appareils diapositives | 4 | Armoire B
CD | 10 | Armoire B
DVD | 10 | Armoire B
Multiprise | 1 | Armoire B
Oscilloscope HAMZEG HM205-3 | 2 | Armoire C
Oscilloscope HAMZEG HM407-2 | 1 | Armoire C
Oscilloscope HAMZEG HM303-6 | 2 | Armoire C
Oscilloscope METRIX OX72 | 7 | Armoire C
Oscilloscope METRIX OX710D | 3 | Armoire C
Adaptateur BNC | 20 | Armoire C
Banc optique noir de 145 cm | 8 | Sur Armoire C et E
Banc optique bleu de 180 cm | 13 | Sur Armoire C et E
Condenseur sur pied | 2 | Armoire E
Lampe spectrale double NEON | 1 | Armoire E
Lampe spectrale simple MERCURE | 1 | Armoire E
Lampe UV | 1 | Armoire E
Support pour lampe UV | 1 | Armoire E
Ampoule lampe spectrale simple NEON | 1 | Armoire E
Polariseurs sans pied | 2 | Armoire E
Diaphragme sur pied | 1 | Armoire E
Fentes réglables sur pied | 2 | Armoire E
Fente non réglable sans pied | 1 | Armoire E
Supports à lentilles SANS lentille | 8 | Armoire E
Lentilles avec support et pied | 5 | Armoire E
Pieds vides | 8 | Armoire E
Plateaux à tige fine | 3 | Armoire E
Tiges métalliques | 2 | Armoire E
Plateaux avec PRISME sur pied | 2 | Armoire E
Plateau sur pied SANS prisme | 1 | Armoire E
Miroir plan | 2 | Armoire E
Pinces pour diapositives | 8 | Armoire E
Bi-lentille avec tige sans pied | 1 | Armoire E
rails de 50 cm | 2 | Armoire E
Supports lentilles pour rail | 10 | Armoire E
Lampe blanche pour rail | 4 | Armoire E
Cuve avec tige | 1 | Armoire E
Ampoule LED multicolor - 1W - Culot GU10 | 1 | Armoire E
Ampoule FLUOCOMPACT - Culot E14 - 8W | 1 | Armoire E
Ampoule FLUOCOMPACT - Culot E27 - 15W | 1 | Armoire E
Ampoule LED lumière chaude - Culot E27 - 10W | 1 | Armoire E
Ampoule HALOGENE eco - Culot E27 - 53W | 1 | Armoire E
Ampoule filament - Culot E27 - 100 W | 1 | Armoire E
Ampoule HALOGENE eco - Culot E27 - 77W | 1 | Armoire E
Ampoule rouge - Culot E27 - 40W | 1 | Armoire E
Ampoule HALOGENE - Culot E27 - 28W | 2 | Armoire E
Ampoule pour réfrigérateur - Culot E14 - 15W | 6 | Armoire E
Support culot E27 avec ampoule filament de 40 W | 1 | Armoire E
Ecran avec gros trou | 9 | Armoire E
Disque coloré tournant | 1 | Armoire E
Stock d'objets pour banc d'optique | 1 | Armoire E
Disques colorés ou fléchés | 3 | Armoire E
Aquarium | 1 | Armoire E
Grand miroir plan | 1 | Armoire E
Grand miroir plan avec pied | 1 | Armoire E
Grosse cuve | 1 | Armoire E
Vitre transparente sur support (expérience de la bougie) | 1 | Armoire E
Bougie | 7 | Armoire E
Projecteur de diapositives | 1 | Armoire E
Solutions colorées avec verres de montre + boîtes de Pétri | divers | Armoire E
Spectroscope de poche | 15 | Armoire A
Malette Kit Optique | 3 | Armoire A
Malette Miroir plan | 1 | Armoire A
Malette Hémicylindre de plexiglas | 2 | Armoire A
Malette Lentille | 1 | Armoire A
Malette Lentilles de réserve | 1 | Armoire A
Malette Divers optique | 1 | Armoire A
Malette lentilles spécialité | 1 | Armoire A
Malette Prisme | 1 | Armoire A
Malette Lames à faces parallèles | 1 | Armoire A
Malette Cuves a faces parallèles | 1 | Armoire A
Malette kit pour banc optique - lentilles+miroirs | 1 | Armoire A
Malette stock d'optique | 1 | Armoire A
Malette avec différentes fentes et différents disques troués | 1 | Armoire A
Boîte avec différentes diapo + supports diapo + fils différents diamètres | 1 | Armoire A
Supports CD / DVD | 14 | Armoire A
Lampe magnétique - 12V - MT02268 | 12 | Armoire A
Plateau rapporteur tournant | 9 | Armoire A
Source polyvalente dans sa boîte en carton | 5 | Armoire A
Boîte aimants tableau | 1 | Armoire A
Classeur diapositives diffraction, intéreférence, réseau + Fentes divers | 1 | Armoire A
Classeur fiches spectre eleves | 1 | Armoire A
COULEUR - classeur de filtres | 1 | Armoire A
COULEUR - malette de filtres | 8 | Armoire A
COULEUR - classeur de filtres | 1 | Armoire A
COULEUR - filtres R M C J B | 9 | Armoire A
COULEUR - gouache primaires + noir + blanc | 1 | Armoire A
COULEUR - filtres chromatique | 3 | Armoire A
COULEUR - papier canson couleur + noir | 2 | Armoire A
Boites de peintures | 2 | Amoire A
loupe x10 | 1 | Armoire A
loupe x4 | 1 | Armoire A
loupe x3 | 1 | Armoire A
Pinceaux | divers | Armoire A
cuves hémicylindres graduées | 17 | Armoire A
Diapositive filtres tricolores JEULIN | 1 | Armoire A
Filtres en verre (vert, bleu et rouge) | 1 | Armoire A
Prisme à vision direce | 1 | Armoire A
Collection de prisme triangulaire | 12 | Armoire A
Prisme parallelepipédique | 10 | Armoire A
Hemicylindre de plexiglas | 6 | Armoire A
Boîte prisme très fragile (très cassé) | 1 | Armoire A
Boîte prismes triangulaires | 2 | Armoire A
Lentilles aimantées de l'œil | 2 | Armoire A
Filtres colorés en verre (rouge bleu et jaune) | 1 | Armoire A
Filtres RVB | 3 | Armoire A
Boîte avec cartons de 1ère L | 1 | Armoire A
Générateur 6-12V (courant continu-alternatif) + fils de connection | 8 | meuble devant prof,
boite avec peignes fin | 12 | Armoire A
MEUBLE ELEVE x 8 | 8 | Tiroir
1 Lanterne | 8 | Tiroir
2 supports pour lentilles | 8 | Tiroir
1 Ecran + son support | 8 | Tiroir
1 Plaque objet F | 8 | Tiroir
1 Bec électrique + support pour chauffer | 8 | porte

## D106
Inventaire du matériel dans la salle D106
Désignation du matériel | Quantité | Lieu de rangement | Discipline / Type de matériel | Commentaires | Date d'arrivée
Générateur de tension continu DC 1730 | 9 | Armoire n°106-B |  | bas porte droite
Générateur de fonctions avec balayage fréquencemètre GX245 | 8 | Armoire n°106-B |  | bas porte gauche
poste radio sharp | 1 | Armoire n°106-B |  | haut porte gauche
Module CAN | 1 | Armoire n°106-B |  | haut porte droite
Module CNA | 1 | Armoire n°106-B |  | haut porte droite
Vidéos IN SITU9 | 10 | Armoire n°106-C |  | haut porte droite
Lampes dynamo de poche | 9 | Armoire n°106-C |  | haut porte gauche
Lampes torche de poche | 7 | Armoire n°106-C |  | haut porte gauche
Boite de Légos rouge,vert, noir, bleu, jaune | 1 | Armoire n°106-C |  | haut porte gauche
Kit molécules isomères | 1 | Armoire n°106-C
Jeton pour tirage au sort | 1 | Armoire n°106-C |  | haut porte gauche
Compas | 10 | Armoire n°106-D
Réserve de règles plates élèves : bois, plastique, métal de 0 à 50 cm | 60 | Armoire n°106-D |  | vitrine gauche
Ciseaux | 10 | Armoire n°106-D |  | vitrine droite
calculatrice | 9 | Armoire n°106-D |  | vitrine droite
Réserve d'équerre élève | 15 | Armoire n°106-D |  | vitrine droite
Pieds à coulisse | 12 | Armoire n°106-D |  | vitrine gauche
Palmers | 15 | Armoire n°106-D |  | vitrine gauche
Décamètre | 18 | Armoire n°106-D |  | vitrine gauche
Mètre ruban | 1 | Armoire n°106-D |  | vitrine gauche
Télémètre (CENTIGRAFF) (a disparu en juin 2026) | 1 | Armoire n°106-D |  | vitrine gauche
BUPS Récents |  | Armoire n°106-D |  | vitrine gauche
Centrale SYSAM-Campus SPC | 10 | Armoire n°106-A |  | porte de gauche en bas
Sonomètre - gamme Campus | 10 | Armoire n°106-A |  | porte de gauche en bas
Capteur de pression absolue - gamme Campus | 10 | Armoire n°106-A |  | porte de gauche en bas
Adaptateur force - gamme Campus | 10 | Armoire n°106-A |  | porte de gauche en bas
Capteur de force 5N | 10 | Armoire n°106-A |  | porte de gauche en bas
Teslamètre - gamme Campus | 1 | Armoire n°106-A |  | porte de gauche en bas
Capteur UV - gamme Campus | 1 | Armoire n°106-A |  | porte de gauche en bas
Luxmètre - gamme Campus | 1 | Armoire n°106-A |  | porte de gauche en bas
Banc à ultrasons complet (Emetteur/récepteur et rail) - gamme Campus | 1 | Armoire n°106-A |  | porte de gauche en bas

## D107
Inventaire du matériel dans la salle D107
Désignation du matériel | Quantité | Lieu de rangement | Discipline / Type de matériel | Commentaires | Date d'arrivée
oscilloscope METRIX 8040+fiches bananes | 8 | Armoire A
boîte de différents cables | 1 | Armoire A
circuits RLC PIERRON | 1 | Armoire A
Intérupteurs 3 voies | 8 | Armoire A
modulation-démodulation AM PIERRON | 1 | Armoire A
boîtier condensateur faible | 1 | Armoire A
boîtes de résistances à décades | 15 | Armoire A
boîtes de condensateurs | 9 | Armoire A
boîte de cavaliers pour condensateur | 1 | Armoire A
bobines à inductance variable avec noyau de fer | 12 | Armoire A
maquette eolienne(dessus) | 1 | Armoire A
maquette pile Cu/Zn | 1 | Armoire A
multimetre orange Mastech | 13 | Armoire B
multimetre UT51 | 17 | Armoire B
multimetre UT53 | 5 | Armoire B
multimetre PROTEC 506 | 18 | Armoire B
alimentation variable orange AL941 | 7 | Armoire B
interrupteurs+fils de connexions | 10 | Armoire B
générateur (+15V/-15V) | 10 | Armoire B
générateurs Matelco | 11 | Armoire B
générateurs Jeulin 6/12V (ancien) | 3 | Armoire B
Générateurs ELC variable (0-30v) blanc | 2 | Armoire B
diode non montée verte | 10 | Armoire C
diode verte montée | 6 | Armoire C
diode non montée | 21 | Armoire C
diode zener montée | 3 | Armoire C
diode zener reserve | beaucoups | Armoire C
pont de diodes | 6 | Armoire C
led (haute luminosité) | 13 | Armoire C
diode et resistance montées | 14 | Armoire C
thermistances non montées | 12 | Armoire C
thermistances montées | 10 | Armoire C
boîtiers de resistances de 27Ω | 9 | Armoire C
photopiles | 7 | Armoire C
photoresistance supports | 17 | Armoire C
photoresistances de reserve | 10 | Armoire C
boîte avec pinces crocos+fils | 1 | Armoire C
tiroir fils dénudés pour montage | 1 | Armoire C
diodes au germanium montées | 6 | Armoire C
inductances montées de 1 mH | 9 | Armoire C
inductances montées de 10 mH | 9 | Armoire C
resistances de 10KΩ montées | 25 | Armoire C
resistances de 4,7 KΩ montées | 15 | Armoire C
resistances de 2,2 KΩ | 6 | Armoire C
resistances de 27 KΩ | 13 | Armoire C
resistances de 47 KΩ | 11 | Armoire C
resistances de 100 KΩ | 12 | Armoire C
resistances de 10Ω montées | 28 | Armoire C
tiroir de petites et moyennes pinces crocos | 1 | Armoire C
resistance de 47Ω | 5 | Armoire C
resistances de 100Ω | 7 | Armoire C
resistances de 22Ω | 13 | Armoire C
resistances de 220Ω | 8 | Armoire C
resistances de 470Ω | 8 | Armoire C
resistances de 1KΩ | 19 | Armoire C
thermistances/CTN 1KΩ | 9 | Armoire C
reserve CTN | 18 | Armoire C
modules pont de leds | 10 | Armoire C
bobines de 68 mH | 9 | Armoire C
photodiodes | 9 | Armoire C
photodiodes reserve | 11 | Armoire C
photoresistances montées | 2 | Armoire C
phototransistors | 2 | Armoire C
phototransistors reserve | 10 | Armoire C
resistances montées de 1Ω | 20 | Armoire C
montages piles 1,5V | 4 | Armoire C
DELs | 18 | Armoire C
diodes au silicium montées | 26 | Armoire C
reserve de resistance diverses | 80 | Armoire C
reserve de diodes | beaucoups | Armoire C
transistor BD238 | 4 | Armoire C
transistor BD237 | 14 | Armoire C
reserve transistor BD237 | 11 | Armoire C
transistor BD135 | 16 | Armoire C
reserve transistor BD135 | 12 | Armoire C
système avec LM 135 | 12 | Armoire C
transistor TIP 122 | 2 | Armoire C
tiroir transistors divers | 1 | Armoire C
condensateurs 1µF montés | 8 | Armoire C
condensateurs 10µF montés | 1 | Armoire C
conensateurs 22µF montés | 8 | Armoire C
condensateurs 2,2µF | 1 | Armoire C
condensateurs 2,2µF reserve | 12 | Armoire C
condensateur 1µF (+/-10%) | 1 | Armoire C
reserve condensateurs 0,22µF | 8 | Armoire C
reserve condensateurs 0,1µF | 19 | Armoire C
condensateurs 0,01µF reserve | 18 | Armoire C
condensateurs 10nF montés | 5 | Armoire C
condensateurs 100nF montés | 17 | Armoire C
codensateurs 22nF | 8 | Armoire C
Boite de 3 résistances (27ohms, 100ohms , 220ohms) | 3 | Armoire C
Boite de 3 résistances (22ohms, 100ohms , 220ohms) | 3 | Armoire C
***********************************++++++++++++++++++++++++++++++++++++++++++++++++++++++++++++++++++++++++++++++++++ | 11 | Armoire C
boîtiers de lampes 6,5V 300mA | 12 | Armoire C
boîtiers de lampes 6V 100mA | 16 | Armoire C
boîtiers de lampes 3,5V | 15 | Armoire C
boîte de fils de connexions pour montage | 1 | Armoire C
platines blanches de montage | 10 | Armoire C
plaquette AMPLI OP déjà montés | 5 | Armoire C
reserve de puces pour AMPLI OP | 5 | Armoire C
fiches montage AOP | diverses | Armoire C
plaquette portes logiques | 10 | Armoire C
reserve de puce pour porte logique | nombreuses | Armoire C
multiplieurs | 10 | Armoire C
afficheurs numérique rouge non montés | 8 | Armoire C
afficheurs numérique vert non montés | 17 | Armoire C
model de raccordement orphy GTS2 | 8 | Armoire D
tiroir (lavettes) | 8 | Armoire D
interface GTS2+ alimentation electrique | 7 | Armoire D | bas gauche
ancienne interface GTS2 (SVT) | 1 | Armoire D | ht gauche
model de raccordement orphy GTS | 8 | Armoire E
interface orphy GTS | 8 | Armoire E
Oscilloscope HAMEG HM203-6 | 4 | Armoire F
Oscilloscope HAMEG HM203-7 | 3 | Armoire F
Sonomètre TPMD 04752 + accessoires | 8 | Armoire F
Module Gérélec ORPHY-GTS II | 8 | Meuble D106 A
Module Test ORPHY-GTS II | 8 | Meuble D106 A
Module PH métrique ORPHY-GTS | 8 | Armoire D103 I
Kit EFFELOR + MODULE ORPHY-GTS | 8 | Armoire D103 I
Sonde de Tepérature | 8 | Armoire D103 I
Sonde Teslamètre | 8 | Armoire D103 I
Intérupteur + fil de connection | 8 | Tiroir Paillasse prof,
Solénoïde 800spires 6A | 8 | Tiroir Paillasse prof,

## C104
Inventaire du matériel dans la salle C104
Désignation du matériel | Quantité | Lieu de rangement | Discipline / Type de matériel | Commentaires | Date d'arrivée
erlenmeyer 100ml col large | 26 | armoire blanche fd | verrerie | vitrine
erlenmeyer 100ml col etroit | 14 | armoire blanche fd | verrerie | vitrine
erlenmeyer 50ml col large | 16 | armoire blanche fd | verrerie | vitrine
erlenmeyer 50ml col large boro | 12 | armoire blanche fd | verrerie | vitrine
erlenmeyer 50ml col droit | 20 | armoire blanche fd | verrerie | vitrine
erlenmeyer 250ml col large | 21 | armoire blanche fd | verrerie | vitrine
erlenmeyer 250ml col étroit | 6 | armoire blanche fd | verrerie | vitrine
erlenmeyer 250ml col rodé | 2 | armoire blanche fd | verrerie | vitrine
erlenmeyer 500ml col rodé | 6 | armoire blanche fd | verrerie | vitrine
chauffe ballon de 250ml | 9 | meuble gauche fd | chimie | etagére ht
support elevateur | 12 | meuble gauche fd | chimie | bas meuble
pilulier (pierre ponce) | 18 | meuble tiroir gauche | chimie | 1° tiroir
valet | 21 | meuble tiroir gauche | chimie | 1° tiroir
clips de montages | 30 | meuble tiroir gauche | chimie | 1° tiroir
ballon rodé de 250ml | 18 | meuble tiroir gauche | verrerie | 1° tiroir
ballon rodé de100ml | 4 | meuble tiroir gauche | verrerie | 1°tiroir
ballon rodé vissé de 250ml col etroit | 8 | meuble tiroir gauche | verrerie | 2° tiroir
ballon rodé vissé de 250ml col large | 1 | meuble tiroir gauche | verrerie | 2° tiroir
erlenmeyer 50ml rodé | 1 | meuble tiroir gauche | verrerie | 2° tiroir
erlenmeyer 100ml rodé | 1 | meuble tiroir gauche | verrerie | 2° tiroir
erlenmeyer 250ml rodé | 1 | meuble tiroir gauche | verrerie | 2° tiroir
erlenmeyer 50ml vissé | 7 | meuble tiroir gauche | verrerie | 2° tiroir
erlenmeyer 100ml vissé | 2 | meuble tiroir gauche | verrerie | 2° tiroir
erlenmeyer 100ml rodé vissé | 1 | meuble tiroir gauche | verrerie | 2° tiroir
erlenmeyer 250ml rodé vissé | 12 | meuble tiroir gauche | verrerie | 2° tiroir
ballon bicol 250ml rodé | 5 | meuble tiroir gauche | verrerie | 3° tiroir
ballon bicol 250ml rodé vissé | 8 | meuble tiroir gauche | verrerie | 3° tiroir
ampoule de coulée 1L rodé | 1 | meuble tiroir gauche | verrerie | 3° tiroir
ampoule de coulée 100ml rodé | 5 | meuble tiroir gauche | verrerie | 3° tiroir
ampoule de coulée 50ml rodé vissé | 7 | meuble tiroir gauche | verrerie | 3° tiroir
colonne de vigreux rodé vissé | 14 | meuble tiroir gauche | organique | 4° tiroir
refrigerent droit rodé vissé | 9 | meuble tiroir gauche | organique | 4° tiroir
refrigerent à boules rodé vissé | 8 | meuble tiroir gauche | organique | 4° tiroir
fiole à vide 100ml | 1 | meuble droite fd | verrerie | etagere haut
fiole à vide 200ml | 2 | meuble droite fd | verrerie | etagere haut
fiole à vide 500ml | 8 | meuble droite fd | verrerie | etagere haut
tuyaux en caoutchouc |  | meuble droite fd | chimie | bas meuble
ampoule à decanter 100ml+bouchons | 7 | meuble tiroir droite | organique | 1° tiroir
ampoule à decanter 250ml+bouchons | 9 | meuble tiroir droite | organique | 1° tiroir
ampoule à decanter tulipe 250ml | 4 | meuble tiroir droite | organique | 2° tiroir
ampoule à decanter tulipe1L | 1 | meuble tiroir droite | organique | 2° tiroir
ampoule à decanter 125ml | 1 | meuble tiroir droite | organique | 2° tiroir
colonne de vigreux rodé | 4 | meuble tiroir droite | organique | 3° tiroir
refrigerent droit rodé | 6 | meuble tiroir droite | organique | 3° tiroir
refrigerent à boules rodé +clips | 9 | meuble tiroir droite | organique | 3° tiroir
allonges rodés | 5 | meuble tiroir droite | organique | 4° tiroir
allonges rodés vissé | 2 | meuble tiroir droite | organique | 4° tiroir
"te"hydrorefrigerent à air | 4 | meuble tiroir droite | organique | 4° tiroir
"te"hydrodistillation rodé vissé | 9 | meuble tiroir droite | organique | 4°tiroir
pHmetre Jeulin JS300 | 13 | armoire bleue | mesure | etagére haut
sonde pHmetrique | 9 | armoire bleue | mesure | etagere haut
protection ronde electrode | 13 | armoire bleue |  | etagere haut
conductimetre Heito csd 7+ sonde | 1 | armoire bleue | mesure | bas armoire
stylet pH Hanna | 9 | armoire bleue | mesure | etagere haut
stylet pH checker | 1 | armoire bleue | mesure | etagere haut
conductimetre Jeulin inintio +sonde | 9 | armoire bleue | mesure | bas armoire
cellule conductimetre Jeulin | 1 | armoire bleue | mesure | bas armoire
tournevis tete plate | 7 | armoire bleue | outil | bas armoire
pile 9V (reserve) | 3 | armoire bleue | outil | bas armoire
conducti.Heito csd 22(sonde+alim) | 9 | armoire bleue | mesure | bas armoire
conducti bleu Hanna DIST 4 | 2 | armoire bleue | mesure | bas armoire
fiche BNC+Te+fils bananes | 1 | armoire bleue |  | bas armoire
cellule conductimetre Heito | 1 | armoire bleue | mesure | bas armoire
valise rouge pour conductivité | 9 | armoire bleue | mesure | bas armoire
cellules de conductivités (jeu de 5) | 8 | armoire bleue | mesure | bas armoire
timer | 6 | meuble sous hotte g | mesure | tiroir meuble g
boites filtre à cafés | 4 | meuble sous hotte g |  | tiroir meuble g
entonnoir bûchner ceramique | 4 | meuble sous hotte g | filtration | etagere meuble g
entonnoir grand model verre | 10 | meuble sous hotte g | filtration | etagere meuble g
entonnoir moyen model en verre | 1 | meuble sous hotte g | filtration | bas meuble g
entonnoir grand model plastique | 3 | meuble sous hotte g | filtration | bas meuble g
entonnoir moyen model en plastique | 14 | meuble sous hotte g | filtration | bas meuble g
bûchner en plastique | 8 | meuble tiroir ss hotte | filtration | 1° tiroir
entonnoir petit en pastique | 18 | meuble tiroir ss hotte | filtration | 1°tiroir
entonnoir moyenen plastique | 11 | meuble tiroir ss hotte | filtration | 1°tiroir
trompe à vide | 11 | meuble tiroir ss hotte | filtration | 2° tiroir
entonnoir grand en plastique | 1 | meuble tiroir ss hotte | filtration | 3° tiroir
entonnoir en verre frité pour colonne | 7 | meuble tiroir ss hotte | filtration | 3° tiroir
entonnoir moyen en verre | 4 | meuble tiroir ss hotte | filtration | 3° tiroir
entonnoir petit en verre | 5 | meuble tiroir ss hotte | filtration | 3° tiroir
filtre rond bûchner 120mm | 200 | meuble tiroir ss hotte | filtration | 4° tiroir
filtre rond bûchner 90mm | 150 | meuble tiroir ss hotte | filtration | 4° tiroir
filtre rond büchner 70mm | 150 | meuble tiroir ss hotte | filtration | 4°tiroir
filtre rond büchner 37mm | 100 | meuble tiroir ss hotte | filtration | 4° tiroir
filtre plissé pour entonnoir(petit) | 100 | meuble tiroir ss hotte | filtration | 4° tiroir
blouses eleves | 5 | meuble ss pail prof |  | bas meuble
rallonge multiprise | 1 | meuble ss pail prof | electricité | bas meuble
necessaire premier secours | 1 | meuble ss pail prof | pharmacie | tiroir meuble
gros thermometre+ statif | 1 | meuble tiroir fen dr |  | dessus tiroir
potence Jeulin | 1 | meuble tiroir fen dr |  | dessus tiroir
agitateur magnetique non chauf | 14 | meuble tiroir fen dr | agitateur | 1° tiroir
tube avec reservoir petit | 9 | meuble tiroir fen dr | verrerie | 2° tiroir
tulipes avec bouchon | 3 | meuble tiroir fen dr | verrerie | 2° tiroir
tubes en U en verre | 5 | meuble tiroir fen dr | verrerie | 2° tiroir
creusets pour tube en U | 12 | meuble tiroir fen dr | terre cuite | 2° tiroir
tube droit à dégagement en verre | 13 | meuble tiroir fen dr | verrerie | 3° tiroir
tube droit pipette graduée | 10 | meuble tiroir fen dr | verrerie | 3° tiroir
tube moyen avec reservoir effilé | 14 | meuble tiroir fen dr | verrerie | 3° tiroir
tube avec reservoir droit | 8 | meuble tiroir fen dr | verrerie | 3° tiroir
mortiers | 14 | meuble tiroir fen dr | porcelaine | 4° tiroir
pilons | 12 | meuble tiroir fen dr | porcelaine | 4° tiroir
noix de fixation | 36 | meuble tiroir fen dr | metal | 5° tiroir
pinces métalliques | 31 | meuble tiroir fen dr | metal | 6° tiroir
papier pH tournesol en sachet | 55 | meuble tiroir fen dr |  | 7° tiroir
papier pH 1à12 | 9 | meuble tiroir fen dr |  | 7° tiroir
papier pH 1à14 | 22 | meuble tiroir fen dr |  | 7° tiroir
papier pH 1à14 (reserve) | 59 | meuble tiroir fen dr |  | 7° tiroir
pôellon circulaire metalliques | 11 | meuble tiroir fen dr | metal | 8° tiroir
mortiers en porcelaine moyen | 10 | meuble tiroir fen dr | porcelaine | 8° tiroir
mortiers en porcelaine petit | 8 | meuble tiroir fen dr | porcelaine | 8° tiroir
cuillere en porcelaine | 3 | meuble tiroir fen dr | porcelaine | 8° tiroir
plaques multi porcelaine et plastique |  | meuble tiroir fen dr |  | 8° tiroir
moules en plastique | 14 | meuble tiroir fen dr | plastique | 8° tiroir
moules pour savon metallique | 11 | meuble tiroir fen dr | metal | 8° tiroir
boitier Pierron pour petit bouchon pl | 1 | meuble tiroir fen g |  | dessus meuble d
boitier Pierron pour moyen bouchon pl | 1 | meuble tiroir fen g |  | dessus meuble d
boitier Pierron pour gros bouchons pl | 1 | meuble tiroir fen g |  | dessus meuble d
boitier Pierron pour bouchons 1 trou | 1 | meuble tiroir fen g |  | dessus meuble d
boitier Pierron pour bouchons 2,3 trous | 2 | meuble tiroir fen g |  | dessus meuble d
boitier Pierron pour bouchons fioles j |  | meuble tiroir fen g |  | dessus meuble d
boitier Pierron pour bouchons flacons |  | meuble tiroir fen g |  | dessus meuble d
caisse lunettes de protections | 18 | meuble tiroir fen g |  | dessus meuble d
reserve eau déminéralisée(jerricane) | 1 | meuble tiroir fen g |  | dessus meuble d
pissettes de 500ml | 8 | meuble tiroir fen g |  | dessus meuble d
cristalisoires très grand et grand | 14 | meuble tiroir fen g | verrerie | meuble
cristallisoires en verre boro moyen | 8 | meuble tiroir fen g | verrerie | 1° tiroir
cristallisoires en pyrex moyen | 8 | meuble tiroir fen g | verrerie | 2° tiroir
cristallisoires en symax avec sortie | 14 | meuble tiroir fen g | verrerie | 3° tiroir
cristallisoires en pyrex tres petit | 8 | meuble tiroir fen g | verrerie | 3° tiroir
boites de Petri (plastques et verre) | 63 | meuble tiroir fen g | verrerie | 4° tiroir
boite de Petri dessous (diam 60mm) | 25 | meuble tiroir fen g | verrerie | 4° tiroir
boite de gants vinyl de taille M | 1 | C104-meuble paillasse | sécurité | tiroir-meuble
boite de gants vinyl de taille L | 2 | C104-meuble paillasse | sécurité | tiroir meuble
bechers en verre de 50ml | 30 | c104-tiroir paillasse | verrerie | 1° tiroir
bechers en verre de 100ml | 67 | c104-tiroir paillasse | verrerie | 1 ° tiroir
boite d'allumettes | 1 | c104-tiroir paillasse |  | 2° tiroir
pinces en bois | 7 | c104-tiroir paillasse |  | 2° tiroir
tube à dégagement en L | 8 | c104-tiroir paillasse |  | 2° tiroir
grosses spatules |  | c104-tiroir paillasse |  | 2° tiroir
tiges en verre | 11 | c104-tiroir paillasse | verrerie | 2° tiroir
coupelles de pesée | 14 | c104-tiroir paillasse |  | 2° tiroir
goupillon | 1 | c104-tiroir paillasse |  | 2° tiroir
bouchons de tube à essais | 6 | c104-tiroir paillasse |  | 2° tiroir
poires aspirantes | 6 | c104-tiroir paillasse |  | 3° tiroir
propipettes rouges | 8 | c104-tiroir paillasse |  | 3° tiroir
propipettes vertes | 8 | c104-tiroir paillasse |  | 3° tiroir
pipettes Pasteur | 200 | c104-tiroir paillasse |  | 4° tiroir
pissettes de 250ml | 12 | c104-sur paillasse |  | dessus
reserve de tube à essais | 27 | C104_sur paillasse |  | dessus
reserve de bouchons de tube à essai | 15 | c104-sur paillasse |  | dessus
support de tube à essai | 1 | c104-sur paillasse |  | dessus
reserve de pipettes pasteur plastique | 40 | c104-sur paillasse |  | dessus
reserve de pipette Pasteur en verre | 30 | c104-sur paillasse |  | dessus
cannes magnetiques | 4 | c104-sur paillasse |  | dessus
turbulents magnétiques | 8 | C104-sur paillasse |  | dessus
paillasse eleve ('meuble) pour 8postes
bec electrique | 8 | C104-meuble eleve
agitateur magnétique chauffant | 8 | C104-meuble eleve
noix+pince | 8 | C104-meuble eleve
support tubes à essais+bouchon | 8 | C104-meuble eleve

## C105
Inventaire du matériel dans la salle C105
Désignation du matériel | Quantité | Lieu de rangement | Discipline / Type de matériel | Commentaires | Date d'arrivée
fiole jaugée de 500ml | 9 | Armoire | verrerie | eta.vitrine Hte g
ballon fond plat 1L | 1 | Armoire | verrerie | eta.vitrine Hte g
ballon fond plat 1L | 1 | Armoire | verrerie | bas vitrine Hte g
flacons en verre | 13 | Armoire | verrerie | eta.vitrine Hte d
flacons pycnometre | 6 | Armoire | verrerie | eta.vitrine Hte d
flacons rodé 500ml | 2 | Armoire | verrerie | eta.Vitrine Hte d
flacon rodé 1000 ml | 1 | Armoire | verrerie | eta.vitrine Hte d
ballon fond plat 250ml col L | 1 | Armoire | verrerie | bas vitrine Hte d
fioles jaugées de 1000ml | 3 | Armoire | verrerie | eta.dessus armoire
éprouvettes de 100ml(res) | 2 |  | verrerie | eta.dessus armoire
fioles jaugées de 2000 ml | 1 | Armoire | verrerie | dessus armoire
carton burettes(dif.vol) |  |  | verrerie | dessus armoire
"vieux" thermomètre | 1 | Armoire | app.mesure | dessus armoire
aluminium(divers) |  | Armoire | métaux | etag.armoire g
cuivre (divers) |  | Armoire | métaux | etag.armoire g
fer |  | Armoire | métaux | etag.armoire g
limaille de fer |  | Armoire | métaux | etag.armoire g
paille de fer |  | Armoire | métaux | etag.armoire g
laine écrue |  | Armoire | non métaux | etag.armoire g
fusain (carbone) |  | Armoire | non métaux | etag.armoire g
zinc (divers) |  | Armoire | métaux | bas armoire g
pont salin | 16 | Armoire | non métaux | bas armoire g
charbon de bois |  | Armoire | non métaux | bas armoire g
pissettes eau de 500ml | 5 | Armoire | chimie | etag.armoire d
pissettes eau de250ml | 5 | armoire | chimie | etag armoire g
eau de contrex (1.5l) | 1 | Armoire | chimie | etag.armoire d
eau de contrex (1L) | 1 | Armoire | chimie | etag.armoire d
eau de Volvic (05L) | 1 | Armoire | chimie | etag.armoire d
Evian (1,5l) | 1 | Armoire | chimie | etag.armoire d
Hepar (1L) | 2 | Armoire | chimie | etag.armoire d
StYorre (1L) | 3/4 bouteille | Armoire | chimie | etag.armoire d
Badoit (0,5L) | 2 | armoire | chimie | etag.armoired
san pelegrino (1L) | 2 | armoire | chimie | etag.armoired
réserve support électrode | 1 | Armoire | chimie | bas armoire d
gants anti chaleurs(paire) | 10 | meuble sous hotte | chimie | 3° tiroir
support pour lame | 8 | Armoire n°105 B | polystyrène | 3° tiroir
compte gouttes | 3 | Armoire n°105 B | chimie | 4° tiroir
tubes à essais petit |  | meuble bas prés evier | verrerie | 1° tiroir
tubes gradués | 18 | meuble bas prés evier | verrerie | 1° tiroir
tubes à essais gros |  | meuble bas prés evier | verrerie | 1° tiroir
tube à gaz | 2 | meuble bas prés evier | verrerie | 1° tiroir
bouchon à combustion | 6 | meuble bas prés evier | chimie | 4° tiroir
presses agrumes | 2 | meuble bas prés evier | chimie | 2° tiroir
petit fil en cuivre | 8 | meuble bas prés evier | chimie | 4° tiroir
ballons de baudruche |  | meuble bas prés evier | chimie | 4° tiroir
pinces droites | 8 | meuble sous hotte | chimie | 4° tiroir
ficelle |  | meuble bas prés evier | chimie | 4° tiroir
pinces en bois | 6 | meuble bas prés evier | chimie | 4° tiroir
couverts divers |  | meuble bas prés evier | non chimie | 2° tiroir
spatules | 20 | meuble bas prés evier | chimie | 3° tiroir
coupelles de pesées | 130 | meuble bas prés evier | plastique | 3° tiroir
verre de montre petit | 12 | meuble bas prés evier | verrerie | 3° tiroir
verre de montre moyen | 27 | meuble bas prés evier | verrerie | 3° tiroir
verre de montre grand | 11 | meuble bas prés evier | verrerie | 3° tiroir
soucoupe en porcelaine | 7 | meuble bas prés evier | porcelaine | 3° tiroir
soucoupe en verre | 30 | meuble bas prés evier | verrerie | 3° tiroir
goupillon | 10 | meuble sous hotte | chimie | 7° tiroir
produits du commerce |  | meuble bas evier d | divers
agitateur mag.chauffant | 1 | meuble face hotte | chimie | dessus meuble
lunettes de protection | 5 | Armoire n°105 D | chimie | tiroir meuble g
pince en bois | 8 | meuble bas prés evier | chimie | 4° tiroir
pâte de silicone(flacon) | 1 | meuble sous hotte | chimie | 1° tiroir
flacon I2 en grain | 0 | Armoire n°105 D | verrerie | etag.meuble g
propipette cylindrique r | 9 | meuble sous hotte | chimie | 2° tiroir
adaptateur pour pompe |  | meuble sous hotte | chimie | 1° tiroir
pompe 1-10ml | 1 | meuble sous hotte | chimie | 1° tiroir
montage tulipes | 3 | meuble sous hotte | verrerie | 1° tiroir
tubes à dégagements | 6 | meuble sous hotte | verrerie | 1° tiroir
morceaux d'agitateurs |  | meuble sous hotte | verrerie | 2° tiroir
caissette pinces de Mohr |  | meublesous hotte | chimie | 1° tiroir
agitateur en verre |  | meuble sous hotte | verrerie | 2° tiroir
pompes cylindrique rouge r | 8 | meuble sous hotte | chimie | 2° tiroir
gants vinyles (boite) | 1 | meuble spécial "eric" | chimie | tiroir
gants nitriles (boite) | 1 | meuble special"eric" | chimie | tiroir
anneaux lestés | 9 | meuble sous hotte | chimie | tiroir
propipette cylindrique r(Hs) | 3 | meuble sous hotte | chimie | 3° tiroir
propipette cylindrique v | 1 | meuble sous hotte | chimie | 2° tiroir
gants anti chaleurs | 18 | meuble sous hotte | chimie | 3° tiroir
pipette jaugée de 25ml(1t) | 16 | meuble face hotte | verrerie | 1° tiroir
pipette jaugée de 25ml(2t) | 11 | meuble face hotte | verrerie | 1° tiroir
pipette jaugée de 20ml(1t) | 12 | meuble face hotte | verrerie | 1° tiroir
pipette jaugée de 20ml(2t) | 6 | meuble face hotte | verrerie | 1° tiroir
pipette jaugée de 3ml(1t) | 1 | meuble face hotte | verrerie | 2° tiroir
pipette jaugée de 3ml(2t) | 4 | meuble face hotte | verrerie | 2° tiroir
pipette jaugée de 5ml(1t) | 28 | meuble face hotte | verrerie | 2° tiroir
pipette jaugée de 5ml(2t) | 9 | meuble face hotte | verrerie | 2° tiroir
pipette jaugée de 10ml(1t) | 33 | meuble face hotte | verrerie | 2° tiroir
pipette jaugée de 10ml(2t) | 13 | meuble face hotte | verrerie | 2° tiroir
pipette jaugée de 2ml(1t) | 19 | meuble face hotte | verrerie | 2° tiroir
pipette jaugée de 2ml(2t) | 3 | meuble face hotte | verrerie | 2° tiroir
pipette jaugée de 1ml(1t) | 17 | meuble face hotte | verrerie | 2° tiroir
pipette jaugée de 1ml(2t) | 10 | meuble face hotte | verrerie | 2° tiroir
pipette jaugée de 0.5ml(2t) | 1 | meubleface hotte | verrerie | 2° tiroir
pipette graduée de 25ml | 11 | meuble face hotte | verrerie | 4° tiroir
pipette graduée de 20ml | 1 | meuble face hotte | verrerie | 4° tiroir
pipette graduéede5ml(1/20) | 1 | meuble face hotte | verrerie | 3° tiroir
pipette graduée de5ml(0.05) | 14 | meuble face hotte | verrerie | 3° tiroir
pipette graduée de5ml(1/10) | 14 | meuble face hotte | verrerie | 3° tiroir
réserve pipette de 5ml(pyr.) | 93 | meuble face hotte | verrerie | 3° tiroir
pipette graduée de 10ml | 17 | meuble face hotte | verrerie | 3° tiroir
pipette graduée de 10ml | 32 | meuble face hotte | plastique | 3° tiroir
pipette graduée de 10mlpy | 20 | meuble face hotte | verrerie | 3° tiroir
pipette graduée de 0.1ml | 55 | meuble face hotte | verrerie | 4° tiroir
pipette graduée de 0.2ml | 56 | meuble face hotte | verrerie | 4° tiroir
pipette graduée de 0.5ml | 17 | meuble face hotte | verrerie | 4° tiroir
pipette graduée de 1ml | 55 | meuble face hotte | verrerie | 4° tiroir
pipette graduée de 2ml | 50 | meuble face hotte | verrerie | 4° tiroir
micropipettes | 7 | meuble spécial "eric" | chimie | meuble g
balance précise (0.001g) | 1 | Armoire n°105 E | mesure physique | paillasse dessus meu
burettes de 25ml | 1 | meuble face hotte | verrerie | paillasse dessus meu
réserve papier absorbant | 1 | meuble face hotte | chimie | paillasse dessus meu
réserve tubes à essais |  | meuble face hotte | verrerie | 1°etag.dessus paillas
parafilm (rouleau) | 1 | meuble face hotte | chimie | 1°etag.dessus paillas
support pour electrode | 1 | meuble face hotte | chimie | 1° etag.dessus paillas
nouveaux pictogrammes (boite) | 8 | meuble face hotte | chimie | 1°etag.dessus paillas
téléphone | 1 | meuble face hotte | télécommunication | 1°etag.dessus paillas
cagette divers |  | meuble face hotte | divers | 1°etag.dessus paillas
cônes µ cropipette 20µl(boit | 2 | meuble spécial"eric" | chimie | bas dans meuble g
cônesµcropipette100µl(boit | 1 | meuble special"eric" | chimie | bas dans meuble g
réservecompte-gouttes(boi | 1 | meuble face hotte | chimie | 2°etag.dessus paillas
becher de 600ml fB | 12 | vitrine dessus evier | verrerie | bas à gauche
becher de 600ml fH | 6 | vitrine dessus evier | verrerie | etagere haute gauche
becher de 250ml fH | 11 | vitrine dessus evier | verrerie | etagére haute droite
becher de 150ml fH | 25 | vitrine dessus evier | verrerie | étagere haute droite
becher de 250ml fB | 25 | vitrine dessus evier | verrerie | bas droite

## C106
Inventaire du matériel dans la salle C106
Désignation du matériel | Quantité | Lieu de rangement | Discipline / Type de matériel | Commentaires | Date d'arrivée
Fiole jaugée 5 mL col rodé | 10 | C106-ArBlancFond | Fiole jaugée | Verrerie
Fiole jaugée 10mL col rodé | 18 | C106-ArBlancFond | Fiole jaugée | Verrerie
Fiole jaugée 20 mL col rodé | 10 | C106-ArBlancFond | Fiole jaugée | Verrerie
Fiole jaugée 25 mL col rodé | 16 | C106-ArBlancFond | Fiole jaugée | Verrerie
Fiole jaugée 50 mL col lisse | 5 | C106-ArBlancFond | Fiole jaugée | Verrerie
Fiole jaugée 50 mL col rodé | 26 | C106-ArBlancFond | Fiole jaugée | Verrerie
Fiole jaugée 100 mL col rodé | 26 | C106-ArBlancFond | Fiole jaugée | Verrerie
Fiole jaugée 150 mL col rodé | 2 | C106-ArBlancFond | Fiole jaugée | Verrerie
Fiole jaugée 200 mL col rodé | 14 | C106-ArBlancFond | Fiole jaugée | Verrerie
Fiole jaugée 250 mL col rodé | 13 | C106-ArBlancFond | Fiole jaugée | Verrerie
Fiole jaugée 250 mL col lisse | 4 | C106-ArBlancFond | Fiole jaugée | Verrerie
Eprouvette graduée - verre - 10 mL | 21 | C106-ArBlancFond | Eprouvette graduée | Verrerie
Eprouvette graduée - verre - 20 mL | 17 | C106-ArBlancFond | Eprouvette graduée | Verrerie
Eprouvette graduée - verre - 100 mL | 25 | C106-ArBlancFond | Eprouvette graduée | Verrerie
Eprouvette graduée - verre - 250 mL | 9 | C106-ArBlancFond | Eprouvette graduée | Verrerie
Eprouvette graduée - plastique - 10 mL | 17 | C106-ArBlancFond | Eprouvette graduée | Verrerie
Eprouvette graduée - plastique- 25 mL | 15 | C106-ArBlancFond | Eprouvette graduée | Verrerie
Eprouvette graduée - plastique - 50 mL | 16 | C106-ArBlancFond | Eprouvette graduée | Verrerie
Eprouvette graduée - plastique - 100 mL | 12 | C106-ArBlancFond | Eprouvette graduée | Verrerie
Eprouvette graduée - plastique - 250 mL | 13 | C106-ArBlancFond | Eprouvette graduée | Verrerie
Modèles moléculaires - NaCl | 3 | C106-ArBlancFond | Modèles moléculaires
Modèles moléculaires - boite noire - Pierron 2017 | 8 | C106-ArBlancFond | Modèles moléculaires | chimie struct
Modèles moléculaires - pour seconde (boite rouge et verte) | 15 | C106-ArBlancFond | Modèles moléculaires | chimie struct
Modèles moléculaires - PROF | 3 | C106-ArBlancFond | Modèles moléculaires | chimie struct
Modèles moléculaires - "en bois" | 2 | C106-ArBlancFond | Modèles moléculaires | chimie struct
Bécher - plastique - 50mL | 12 | C106-ArBlancFond | Bécher | Verrerie
Bécher - plastique - 100mL | 29 | C106-ArBlancFond | Bécher | Verrerie
Bécher - plastique - 250mL | 16 | C106-ArBlancFond | Bécher | Verrerie
Bécher - plastique - 600mL | 8 | C106-ArBlancFond | Bécher | Verrerie
Balance - 2000g | 8 | C106-ArClefFond | Balance | pesée
Balance - 500g | 7 | C106-ArClefFond | Balance | pesée
Balance - 200g | 11 | C106-ArClefFond | Balance | pesée
Balance LABO - 420g | 1 | C106-ArClefFond | Balance | pesée
Adaptateurs pour balance | 8 | C106-ArClefFond | Balance | pesée
Pileur à glace | 1 | C106-ArClefFond | Ustensile cuisine
Mixeur plongeant | 1 | C106-ArClefFond | Ustensile cuisine
Mixeur moulinette | 1 | C106-ArClefFond | Ustensile cuisine
Tube de thiele | 10 | C106-ArClefFond | Température | Verrerie
Banc Köfler + solides de calibration | 1 | C106-ArClefFond | Température
Thermomètre électronique - BLEU (DT-131) | 7 | C106-ArClefFond | Température
Thermomètre électronique - Noir (TP 3001) | 8 | C106-ArClefFond | Température
Thermomètre électronique - INITIO 251040 et 251180 | 6+7 | C106-ArClefFond | Température
thermométre electronique -IHM blanc | 2 | C106-ArClefFond | Température
Refractomètre | 1 | C106-ArClefFond | Refractomètre
Densitomètre | 2 | C106-ArClefFond | Densitomètre
Bain marie électrique | 5 | C106-ArClefFond | Bain marie
Lampe à alcool | 1 | C106-ArClefFond
CUIVRE ( poudre + lamelles) | 2*250get2kg | C106-ArClefFond | Métaux chers
CUIVRE (plaque + fil) | 45 fil :11 | C106-ArClefFond | Métaux chers
MAGNESIUM (rouleau) de 25m | 12 | C106-ArClefFond | Métaux chers
ARGENT (fil + plaque) | plaque :10 fil :11 | C106-ArClefFond | Métaux chers
Fil de platine | 5 | C106-ArClefFond | Métaux chers
Spectrophotomètre individuel avec Fibre optique | 9 | C106-ArBLEU | Spectro
mini spectrophotomètre individuel (EuroSmart) | 10 | C106-ArBLEU | Spectro
Spectrophotomètre "prof" | 1 | C106-ArBLEU | Spectro
Lampe à UV | 2 | C106-ArBLEU | Chromato
Sèche-cheveux | 2 | C106-ArBLEU | Chromato
Cuve à chromatographie en plastique | 20 | C106-ArBLEU | Chromato
Cuve à chromatographie en verre + couvercle | 9 | C106-ArBLEU | Chromato
CCM (boite de 50) | 6 | C106-ArBLEU | Chromato
Papier Whattman (rouleau) | 1 | C106-ArBLEU | Chromato
machine à broyée la glace | 1 | C106-ArBLEU
Becher verre 100 mL (forme haute) | 24 | C106-Tiroirpaillasse | Becher | Verrerie
Becher verre 50 mL | 30 | C106-Tiroirpaillasse | Becher | Verrerie
Propipette - 10mL | 8 | C106-Tiroirpaillasse | Pipetage | Verrerie
Propipette - 20mL | 17 | C106-Tiroirpaillasse | Pipetage | Verrerie
Poire aspirante | 9 | C106-Tiroirpaillasse | Pipetage
Spatule | 9 | C106-Tiroirpaillasse | pesée
Pince en bois | 8 | C106-Tiroirpaillasse
Agitateur en verre | 9 | C106-Tiroirpaillasse | agitation manuel | Verrerie
Boite d'allumettes | 15 | C106-Tiroirpaillasse
Tube à dégagement | 8 | C106-Tiroirpaillasse |  | Verrerie
Capsule en plastique | 16 | C106-Tiroirpaillasse | pesée
blouses éleves | 5 | C106-paillasse prof | protection
agitateur chauffant bleu AG450 | 8 | C106-meuble eleve
bec electrique | 8 | C106-meuble eleve
burette de 25ml | 8 | C106-meuble eleve
support de tube à essai | 16 | C106-meuble eleve
pince et noix | 8

## C110
Inventaire du matériel dans la salle C110
Désignation du matériel | Quantité | Lieu de rangement | Discipline / Type de matériel | Commentaires | Date d'arrivée
Piles Daniel | 10 | C110 Etagère mural à gauche
Vase de boudreau Forme basse | 6 | "
Vase de boudreau Forme haute | 3 | "
Electroyseur rouge petit | 8 | "
Electroyseur noir grand | 3 | "
Calorimètre | 9 | "
Tube en U sur suppport | 11 | 11C110 Armoire blanc à gauche | vitrine
Electrode graphite | vrac | " | "
Support tube en U | 5 | " | "
Verre à pied plastique | 10 | " | "
Verre à pied en verre 250mL | 20 | " | "
Verre à pied en verre 100mL | 7 | " | "
Mousse pour électrode | 10 | " | sur la Planchette
Pince crocodile | 20 | "
Gants vinyle L boite de 100 | 13 | " | meuble bas à gauche
gants vinyle M boite de 100 | 18 | " | "
gants vinyle S boite de 100 | 14 | " | "
Masque (Réserve) | 9 | " | "
Tulipe en verre | 10 | " | meuble bas à droite
Tube à dégagement droit | vrac | " | "
Tube à dégagement | vrac | " | "
Portoir petits tubes à hémolyse | vrac | " | "
Réserve petits tubes Coulter | vrac | " | "
Réserve tubes mille port | vrac | " | "
Carton récupération divers pipettes gra, | vrac | " | "
Réserve gdes bouteilles pour sol. chimie |  | C110 Etagère métallique | au fond à gauche
Ballon fond rond 500mL | 7 | C110 Meuble blanc fond | vitrine droite
ballon fond rond 1L | 2 | " | "
Grand vase en verre | 2 | " | "
Entonnoir à filtre en verre | 1 | " | "
Flacon tricol | 8 | " | Vitrine gauche
Flacon bicol | 6 | " | "
Flacon compte-gouttes col rodé | 7 | " | "
Mini cristallisoire en verre |  |  | "
Réserve de petits flacons + bouchons |  | " | porte bas gauche
Réserve usagée de blouses élèves |  | " | porte bas droit
Pots de yaourt |  | " | sur la planchette
Réserve blouse LOUISETTE et ERIC |  | C110 Etagère fond murale | mur à droite
Réserve LAVETTES ET TORCHONS |  | " | "
STOCKAGE DECHETS CHIMIQUES |  | C110Etagère métallique | à l'entrée à gauche

## Produits chimiques
Inventaire des produits chimiques - Salle C105
Lycée G. APOLLINAIRE - 42, rue du Pavé de Grignon 94320 THIAIS
Document mis à jour en Juin 2026
Recensement réalisé par Eric GOUYETTE et Louisette LOUTOBY - Professeure chargée des responsabilités du laboratoire de Sc. Physiques : A. CHAUVIN
Nom du produit | Etat physique | Caractéristique | Famille chimique | Quantité en service | Seuil d'alerte | Etat du flaconnage |  | Etat de l'étiquetage |  | Localisation (armoire)
[6 empty] | Correct | Non correct | Correct | Non correct
acide acetylsalicylique | SOLIDE |  | Acide | 600g |  | Correct |  | Correct |  | armoire jaune ventilée
acide ascorbique | SOLIDE | pur | Acide | 250g |  | Correct |  | Correct |  | armoire jaune ventilée
benzoïne | SOLIDE | pur |  | 205g |  | Correct |  | Correct |  | armoire jaune ventilée
acide benzoîque | SOLIDE |  | Acide | 450g |  | Correct |  | Correct |  | armoire jaune ventilée
acide citrique | SOLIDE | monohydraté | Acide | 1000g |  | Correct |  | Correct |  | armoire jaune ventilée
acide fumarique | SOLIDE | pur(99%) | Acide | 1000g+400g |  | Correct |  | Correct |  | armoire jaune ventilée
acide maleique | SOLIDE | pur(99.5%) tartrazine | Acide | 200g |  | Correct |  | Correct |  | armoire jaune ventilée
acide oxalique | SOLIDE | dihydraté | Acide | 500g+500g |  | Correct |  | Correct |  | armoire jaune ventilée
acide salicylique | SOLIDE | pur(99%) | Acide | 250g+500g |  | Correct |  | Correct |  | armoire jaune ventilée
acide stéarique | SOLIDE |  | Acide | 200g |  | Correct |  | Correct |  | armoire jaune ventilée
acide tartrique | SOLIDE | pur | acide | 700g |  | Correct |  | Correct |  | armoire jaune ventilée
allantoïne pure | SOLIDE | pur | der.azotée | 100g+80g |  | Correct |  | Correct |  | armoire jaune ventilée
allantoïne brute | SOLIDE | 0 |  | 0 |  | Correct |  | Correct |  | armoire jaune ventilée
allantoïne du commerce | SOLIDE |  | der.azotée | 5g+10g |  | Correct |  | Correct |  | armoire jaune ventilée
aluminium sulfate | SOLIDE | 18H2O | sel metalique | 450g |  | Correct |  | Correct |  | armoire jaune ventilée
aluminium en poudre | SOLIDE |  | metalique | 400g+27g+100g |  | Correct |  | Correct |  | meuble metaux coté frigo C105
aluminium en plaques | SOLIDE |  | metalique | 9 |  | Correct |  | Correct |  | meuble metaux coté frigo C105
aluminium oxyde | SOLIDE |  | sel metalique | 200g |  | Correct |  | Correct |  | armoire jaune ventilée
calcium carbonate | SOLIDE | pur | alcalin-terr | 950g |  | Correct |  | Correct |  | armoire jaune ventilée
calcium chlorure | SOLIDE | dihydraté | alcalin-terx | 400g+500g |  | Correct |  | Correct |  | armoire jaune ventilée
calcium hydroxyde | SOLIDE | pur | alcalin-terx | 900g |  | Correct |  | Correct |  | armoire jaune ventilée
calcium sulfate | SOLIDE | pur | alcalin-terx | 1000g |  | Correct |  | Correct |  | armoire jaune ventilée
calcium nitrate | SOLIDE | tetrahydraté | alcalin-terx | 500g |  | Correct |  | Correct |  | armoire jaune ventilée
baryum chlorure | SOLIDE | dihydraté | alcalin-terx | 300g |  | Correct |  | Correct |  | armoire jaune ventilée
baryum hydroxyde | SOLIDE | octohydraté | alcalin-terx | 500g |  | Correct |  | Correct |  | armoire jaune ventillée
baryum sulfate | SOLIDE | poudre pur | alcalin-terx | 250g+500g |  | Correct |  | Correct |  | armoire jaune ventilée
cuivre (copaux) | SOLIDE | pur | metal | 200g |  | Correct |  | Correct |  | meuble entrant à droite bas en C105
cuivre limaille | SOLIDE | pur | metal | 125g+250g |  | Correct |  | Correct
cuivre | SOLIDE | pur | poudre | 125g+9piluliers |  | Correct |  | Correct |  | armoire jaune ventilée
cuivre bromure | SOLIDE | pur | sel cuivrique | 150g+250g |  | Correct |  | Correct |  | armoire jaune ventilée
cuivre chlorure | SOLIDE | dihydraté | sel cuivrique | 100g+500g |  | Correct |  | Correct |  | armoire jaune ventilée
cuivre (II) nitrate | SOLIDE | 5H2O | sel cuivrique | 250g+500g |  | Correct |  | Correct |  | armoire jaune ventilée
cuivre (I)oxyde rouge | SOLIDE | pur(97%) | sel cuivrique | 125g |  | Correct |  | Correct |  | armoire jaune ventilée
cuivre(II)oxyde noir | SOLIDE | pur | sel cuivrique | 250g |  | Correct |  | Correct |  | armoire jaune ventilée
cuivre(II)sulfate anhydre | SOLIDE |  | sel cuivrique | 200g+200g+125g+10 pilulier de 2g |  | Correct |  | Correct |  | armoire jaune ventilée
cuivre(II) sulfate | SOLIDE | pentahydraté | sel cuivrique | 1000g+800g+10 piluliers |  | Correct |  | Correct |  | armoire jaune ventilée
Fer (II) chlorure | SOLIDE | tetrahydrate | sel ferrique | 125g |  | Correct |  | Correct |  | armoire jaune ventilée
fer (II) sulfate | SOLIDE | heptahydraté | sel ferrique | 2*500g+240g |  | Correct |  | Correct |  | armoire jaune ventilée
fer (III) sulfate hydraté | SOLIDE | pur(75%),Xh2O | sel ferrique | 500g |  | Correct |  | Correct |  | armoire jaune ventilée
magnésium chlorure | SOLIDE | hexahydraté |  | 1000g+200g |  | Correct |  | Correct |  | armoire jaune ventilée
magnesium en ruban | SOLIDE |  |  | 11 |  | Correct |  | Correct |  | meuble metaux coté frigo C105
magnésium sulfate | SOLIDE | anhydre | poudre | 500g |  | Correct |  | Correct |  | armoire jaune ventilée
magnésium sulfate | SOLIDE | heptahydraté | poudre | 2*250g |  | Correct |  | Correct |  | armoire jaune ventilée
manganèse(IV) oxyde | SOLIDE |  | poudre | 990g |  | Correct |  | Correct |  | armoire jaune ventilée
potassium bromure | SOLIDE |  | poudre | 500g+4*250g |  | Correct |  | Correct |  | armoire jaune ventilée
potassium chlorure | SOLIDE | pur | poudre | 480g+1000g |  | Correct |  | Correct |  | armoire jaune ventilée
potassium hexacyanofer(III) | SOLIDE | pur (98%) | poudre | 500g |  | Correct |  | Correct |  | armoire jaune ventilée
potassiumdihydrogénophos | SOLIDE |  | tampon | 125g+250g |  | Correct |  | Correct |  | armoire jaune ventilée
potassium hydroxyde | SOLIDE | pastille |  | 950g |  | Correct |  | Correct |  | armoire jaune ventilée
potassium iodure | SOLIDE |  | poudre | ~20g |  | Correct |  | Correct |  | armoire jaune ventilée
potassium nitrate | SOLIDE |  | poudre | 300g+500g |  | Correct |  | Correct |  | armoire jaune ventilée
potassium permanganate | SOLIDE |  | poudre | 1kg+100g+8 piluliers |  | Correct |  | Correct |  | armoire jaune ventilée
potasssium-sodium tartrate | SOLIDE | Nocif | poudre | 500g |  | Correct |  | Correct |  | armoire jaune ventilée
potassium thiocyanate | SOLIDE | pur | poudre | 200g |  | Correct |  | Correct |  | armoire jaune ventilée
sodium acétate | SOLIDE |  | poudre | 450g |  | Correct |  | Correct |  | armoire jaune ventilée
sodium bromure | SOLIDE | pur | poudre | 150g |  | Correct |  | Correct |  | armoire jaune ventilée
sodium carbonate | SOLIDE | anhydre | poudre | 400g |  | Correct |  | Correct |  | armoire jaune ventilée
sodium chlorure | SOLIDE |  |  | 230g+20 piluliers |  | Correct |  | Correct |  | armoire jaune ventilée
sodium hydroxyde | SOLIDE |  | ecaille | 800g |  | Correct |  | Correct |  | armoire jaune ventilée
sodium hydroxyde | SOLIDE |  | pastille | 900g |  | Correct |  | Correct |  | armoire jaune ventilée
sodium hydrogénocarbonate | SOLIDE | dihydraté | poudre | 1000g+500g |  | Correct |  | Correct |  | armoire jaune ventilée
sodium dihydrogénophosph | SOLIDE | dodecahydraté | poudre | 200g |  | Correct |  | Correct |  | armoire jaune ventilée
sodium iodure | SOLIDE | anhydre | poudre | 125g |  | Correct |  | Correct |  | armoire jaune ventilée
sodium nitrate | SOLIDE | pur | poudre | 1000g |  | Correct |  | Correct |  | armoire jaune ventilée
sodium péroxodisulfate | SOLIDE | dodecahydraté | poudre | 450g |  | Correct |  | Correct |  | armoire jaune ventilée
sodium triphosphate | SOLIDE | Nocif | poudre | ~100g |  | Correct |  | Correct |  | armoire jaune ventilée
sodium sulfate | SOLIDE | anhydre | poudre | 200g |  | Correct |  | Correct |  | armoire jaune ventilée
sodium sulfite | SOLIDE | anhydre | poudre | 700g |  | Correct |  | Correct |  | armoire jaune ventilée
sodium thiosulfate | SOLIDE |  | poudre | 480g |  | Correct |  | Correct |  | armoire jaune ventilée
trisodium citrate | SOLIDE | xhydraté | poudre | 490g |  | Correct |  | Correct |  | armoire jaune ventilée
soufre | SOLIDE |  | poudre | 800g+600g |  | Correct |  | Correct |  | armoire jaune ventilée
zinc chlorure | SOLIDE | anhydre | poudre | ~100g |  | Correct |  | Correct |  | armoire jaune ventilée
zinc (II) oxyde | SOLIDE |  | poudre | 125g |  | Correct |  | Correct |  | armoire jaune ventilée
zinc sulfate | SOLIDE | heptahydraté | poudre | 480g |  | Correct |  | Correct |  | armoire jaune ventilée
bleu de methyl | SOLIDE |  | indic.coloré | 2g |  | Correct |  | Correct |  | armoire jaune non ventilée
bleu de thymol | SOLIDE |  | indic.coloré | 10g |  | Correct |  | Correct |  | armoire jaune non ventilée
cochenille en poudre | SOLIDE |  | indic.coloré | ~5g |  | Correct |  | Correct |  | armoire jaune non ventilée
bleu de bromothymol | LIQUIDE | 0.04% | indic.coloré | 250mL |  | Correct |  | Correct |  | armoire jaune non ventilée
bleu de bromothymol | SOLIDE |  | indic.coloré | 12,5g |  | Correct |  | Correct |  | armoire jaune non ventilée
Vert de bromocrésol | LIQUIDE | 0.04% | indic.coloré | 20mL |  | Correct |  | Correct |  | armoire jaune non ventilée
Colorants alimentaires ROUGE | LIQUIDE |  | Colorant | 7x60mL |  | Correct |  | Correct |  | armoire jaune non ventilée
Colorants alimentaires BLEU | LIQUIDE |  | Colorant | 8x60mL |  | Correct |  | Correct |  | armoire jaune non ventilée
Colorants alimentaires VERT | LIQUIDE |  | Colorant | 8x60mL |  | Correct |  | Correct |  | armoire jaune non ventilée
Colorants alimentaires JAUNE | LIQUIDE |  | Colorant | 7x60mL |  | Correct |  | Correct |  | armoire jaune non ventilée
heliantine (orange de methyl) | SOLIDE |  | indic.coloré | 30g |  | Correct |  | Correct |  | armoire jaune non ventilée
jaune d'alirazine | SOLIDE |  | indic.coloré | 4g |  | Correct |  | Correct |  | armoire jaune non ventilée
rouge de cresol | SOLIDE |  | indic.coloré | 6g |  | Correct |  | Correct |  | armoire jaune non ventilée
rouge de methyl | SOLIDE |  | indic.coloré | 15g |  | Correct |  | Correct |  | armoire jaune non ventilée
thymolphtaleine | SOLIDE |  | indic.coloré | ~8,5g |  | Correct |  | Correct |  | armoire jaune non ventilée
bleu brillant(violet) | SOLIDE |  | colorant | 10g |  | Correct |  | Correct |  | armoire jaune non ventilée
bleu colorant(E133) | SOLIDE |  | colorant | 27g |  | Correct |  | Correct |  | armoire jaune non ventilée
Bleu PatentéV (Jeulin) | solide |  | colorant | 8g |  | correct |  | Correct |  | armoire jaune non ventilée
bleu colorant (E131:mep) | SOLIDE |  | colorant | 3g |  | Correct |  | Correct |  | armoire jaune non ventilée
bleu de bromophénol | SOLIDE |  | poudre | 28g |  | Correct |  | Correct |  | armoire jaune non ventilée
bleu de methyléne | SOLIDE |  | poudre | 2g+2*10g |  | Correct |  | Correct |  | armoire jaune non ventilée
dinitrophenylhydrazine | SOLIDE |  | poudre | 25g |  | Correct |  | Correct |  | armoire jaune non ventilée
fluoresceine brute | SOLIDE |  | poudre | 30g |  | Correct |  | Correct |  | armoire jaune non ventilée
eryochrome noir | SOLIDE |  | poudre | 2*25g |  | Correct |  | Correct |  | armoire jaune non ventilée
luminol | SOLIDE |  | colorant | 2,5g |  | Correct |  | Correct |  | armoire jaune non ventilée
licopode | SOLIDE | pur | poudre | 50g |  | Correct |  | Correct |  | Armoire jaune non ventilée
lycopéne naturelle | SOLIDE |  | gélule | 28 |  | Correct |  | Correct |  | armoire jaune non ventilée
Tartrazine | SOLIDE | pur | colorant | 8g+10g+80g+100g |  | Correct |  | Correct |  | armoire jaune non ventilée
vert de méthyl | SOLIDE | pur | indic.coloré | 0 |  | Correct |  | Correct |  | armoire jaune non ventilée
Charbon actif | SOLIDE | pur | filtration | 400g+pot de yaourt |  | Correct |  | Correct |  | armoire jaune non ventilée
charbon végétal en grain | SOLIDE | pur | filtration | 300g |  | Correct |  | Correct |  | armoire jaune non ventilée
charbon végétal en poudre | SOLIDE | pur | filtration | 100g |  | Correct |  | Correct |  | armoire jaune non ventilée
sable de Fontainebleau | SOLIDE |  | filtration | 250g |  | Correct |  | Correct |  | armoire jaune non ventilée
D(-)Fructose | SOLIDE | pur | ose | 980g |  | Correct |  |  | Non correct | armoire jaune non ventilée
D(+)Glucose | SOLIDE | anhydre | ose | 25g+10 piluliers |  | Correct |  | Correct |  | armoire jaune non ventilée
Lactose | SOLIDE | monohydraté | ose | 240g |  | Correct |  |  | Non correct | armoire jaune non ventilée
Saccharose | SOLIDE | pur | ose | 1000g+8 pots de yaourts+8piluliers |  | Correct |  | Correct |  | armoire jaune non ventilée
D(+)Xylose | SOLIDE | pur | ose | 50g |  | Correct |  | Correct |  | armoire jaune non ventilée
amidon technique | SOLIDE | pur | ose | 1000g+8piluliers |  | Correct |  | Correct |  | armoire jaune non ventilée
amidon soluble | SOLIDE | pur | ose | 1000g |  | Correct |  | Correct |  | armoire jaune non ventilée
Iodex (thiodène) | SOLIDE | pur | indic.I2 | 30g |  | Correct |  | Correct |  | armoire jaune non ventilée
Agar-Agar | SOLIDE |  | indic.I2 | 200g |  | Correct |  | Correct |  | armoire jaune non ventilée
Indigo (synthétique) | SOLIDE |  | gélifiant | 12g |  | Correct |  | Correct |  | armoire jaune non ventilée
Indigo | SOLIDE |  | pigment | 12,5g |  | Correct |  | Correct |  | armoire jaune non ventilée
pigment ocre jaune | SOLIDE |  | pigment | 2*30g |  | Correct |  | Correct |  | armoire jaune non ventilée
reactif de fuchsine | SOLIDE |  | pigment | 2x25g |  | Correct |  | Correct |  | armoire filtrante A
Iode en grain | SOLIDE |  | réactif | 60g |  | Correct |  | Correct |  | armoire filtrante B
paracetamol 4acétaminophenol | SOLIDE | 98% | comp.phenol | 50g |  | Correct |  | Correct |  | armoire filtrante A
Iode 0,5 mol/L | LIQUIDE | solution acq. | réactif | 500mL |  | Correct |  | Correct |  | armoire filtrante B
Hexaméthylène diamine | LIQUIDE | solution acq. | comp. Azoté | 200mL |  | Correct |  | Correct |  | armoire filtrante B
Ethanoate de linalyle | LIQUIDE | solution acq. | comp. Azoté | 2x100mL |  | Correct |  | Correct |  | armoire filtrante B
solution éthylamine | LIQUIDE | solution acq. | comp. Azoté | 400mL |  | Correct |  | Correct |  | armoire filtrante B
D(-)Mannitol | SOLIDE | pur |  | 300g |  | Correct |  | Correct |  | armoire filtrante A
Urée purifiée | SOLIDE | pur | comp.azoté | 500g+400g |  | Correct |  | Correct |  | armoire filtrante B
Vanilline | SOLIDE | pur |  | 0 |  | Correct |  | Correct |  | armoire filtrante C
Ammoniaque | LIQUIDE | 32% |  | 700ml |  | Correct |  | Correct |  | armoire filtrante E
Amomoniaque | LIQUIDE | 30% |  | 1000ml+200ml |  | Correct |  | Correct |  | armoire filtrante E
Ammonium Hydroxyde | LIQUIDE |  |  | 0 |  | Correct |  | Correct |  | armoire filtrante E
ammonium chlorure | SOLIDE |  | base faible | 990g |  | Correct |  | Correct |  | armoire filtrante E
ammonium nitrate pur | SOLIDE | à 99% | base faible | 500g+8piluliers |  | Correct |  | Correct |  | armoire filtrante E
ammonium acétate | SOLIDE | à 99% | base faible | 250g |  | Correct |  | Correct |  | armoire filtrante E
ammonium fer II sulfate | SOLIDE | à 98% | sel de mohr | ~200g |  | Correct |  | Correct |  | armoire filtrante E
ammonium fer III sulfate | SOLIDE | à 98% | alun de fer III | 900g+950g |  | Correct |  | Correct |  | armoire filtrante E
Di ammonium oxalate | SOLIDE | à 98% |  | 400g+~250g |  | Correct |  | Correct |  | armoire filtrante E
ammonium persulfate | SOLIDE | à 98% |  | 950g |  | Correct |  | Correct |  | armoire filtrante E
ammonium sulfate | SOLIDE | à 98% |  | 900g |  | Correct |  | Correct |  | armoire filtrante E
ammonium thiocyanate | SOLIDE | à 98% |  | 200g+500g |  | Correct |  | Correct |  | armoire filtrante E
Diethyl Ether | LIQUIDE |  | Ether | 100ml |  | Correct |  | Correct |  | FRIGO C106
Diethyl oxyde | LIQUIDE | à 99,5% |  | 1000ml |  | Correct |  | Correct |  | FRIGO C106
feulles de menthe poivrée | solide |  |  | 0 |  | correct |  | correct |  | meuble produit comm.
feuilles d'eucalyptus | solide |  |  | 0 |  | correct |  | correct |  | meuble produit comm.
anis broyés | solide |  |  | 0 |  | correct |  | correct |  | meuble produit comm.
fleurs de lavandes broyées | solide |  |  | 0 |  | correct |  | correct |  | meuble produit comm.
terre de bruyère | solide |  |  | 0 |  | correct |  | correct |  | meuble produit comm.
détartrants cafetiere | solide |  |  | 4boites de 6 sachets+1sachet |  | correct |  | correct |  | meuble produit comm.
savon Marseille(+rapé) | solide |  |  | 0 |  | correct |  | correct |  | meuble produit comm.
| solide |  |  | 0 |  | correct |  | c |  | meuble produit comm.
boite de longues allumettes | solide |  |  | 1 boite |  | correct |  | correct |  | meuble produit comm.
Nescafé | solide |  |  | 80g |  | correct |  | correct |  | meuble produit comm.
riz long | solide |  |  | 1000g+600g |  | correct |  | correct |  | meuble produit comm.
talc officinal | solide |  |  | 10g*2+100g |  | correct |  | correct |  | meuble produit comm.
fécules(maïs/po de terre) | solide |  |  | 0 |  | correct |  | correct |  | meuble produit comm.
bicarbonate de sodium | solide |  |  | 250g+9 piluliers |  | correct |  | correct |  | meuble produit comm.
fleurs de lavandes (sup.) | solide |  |  | 250g+400g |  | correct |  | correct |  | meuble produit comm.
lentilles vertes | solide |  |  | 900g+500g |  | correct |  | correct |  | meuble produit comm.
sels (fin+gros) | solide |  |  | 250g+500g+10piluliers |  | correct |  | correct |  | meuble produit comm.
sels (iodure de potassium) | SOLIDE |  |  | 3*250g |  | Correct |  | Correct |  | meuble produit comm.
sucre en poudre | SOLIDE |  | ose | 1000g |  | Correct |  | Correct |  | meuble produit comm.
pâtes | solide |  |  | 2*1000g+500g |  | correct |  | correct |  | meuble produit comm.
Alodont | LIQUIDE |  |  | 0 |  | Correct |  | Correct |  | armoire jaune non ventilée
indicateur universel | LIQUIDE |  |  | 0 |  | Correct |  | Correct |  | armoire jaune non ventilée
vert de bromocresol 0,04% | LIQUIDE |  | indic.coloré | 3x120g |  | Correct |  | Correct |  | armoire jaune non ventilée
thymolphtaleine | LIQUIDE |  | indic.coloré | 30mL |  | Correct |  | Correct |  | armoire jaune non ventilée
Betadine 10% | LIQUIDE | dermique | solution Iodée | 10x125mL |  | Correct |  | Correct |  | armoire jaune non ventilée
Betadine 4% | LIQUIDE | dermique | solution Iodée | 2x125mL |  | Correct |  | Correct |  | armoire jaune non ventilée
Eau oxygénée 30% | LIQUIDE | 30% |  | 300mL
eau oxygénée 10 Volumes | LIQUIDE | 10 Volumes |  | 6x200mL+250mL |  | Correct |  | Correct |  | Armoire filtrante C
Péroxyde de Sodium | LIQUIDE |  |  | 0 | [5 empty] | Armoire filtrante C
Sérum physiologique | LIQUIDE | 0,05mol/L |  | 2x500mL |  | Correct |  | Correct |  | meuble produits comm.
DAKIN | LIQUIDE | 0.9% | Antiseptique | 10x250mL |  | Correct |  | Correct |  | armoire jaune non ventilée
sol.de cal.HI 7030(12880µs) | LIQUIDE |  | conduct, | 300mL |  | Correct |  | Correct |  | armoire jaune non ventilée
sol.de cal.HI 7031(1413µs) | LIQUIDE |  | conduct. | 2x500mL |  | Correct |  | Correct |  | armoire jaune non ventilée
sol.de cal.HI 7033( 84µs) | LIQUIDE |  | conduct. | 500mL |  | Correct |  | Correct |  | armoire jaune non ventilée
sol.de cal.HI 7035(111.80µs) | LIQUIDE |  | conduct. | 400mL |  | Correct |  | Correct |  | armoire jaune non ventilée
sol.de cal.HI 7039(5000µs) | LIQUIDE |  | conduct. | 500mL |  | Correct |  | Correct |  | armoire jaune non ventilée
solution tampon pH=9 """ | LIQUIDE |  | PH métrie | 0 |  | Correct |  | Correct |  | armoire jaune non ventilée
solution tampon pH=10 """ | LIQUIDE |  | Ph metrie | 1L |  | Correct |  | Correct |  | armoire jaune non ventilée
Solution tampon pH 4,0 (20°) | LIQUIDE |  | Ph metrie | 500mL |  | Correct |  | Correct |  | armoire jaune non ventilée
bleu de methyl 0,04% | solide |  | Ph metrie | 50g |  | Correct |  | Correct |  | armoire jaune non ventilée
armoire jaune non ventilée
armoire jaune non ventilé
Solution tampon pH 7,0 (20°) | LIQUIDE |  | Ph metrie | 500mL+250mL |  | Correct |  | Correct
Solution tampon pH 10,0 (20°) | LIQUIDE |  | Ph metrie | 1L |  | Correct |  | Correct |  | armoire jaune non ventilée
argent nitrate | LIQUIDE | solution 0,1 mol/l | organique | 600mL |  | Correct |  | Correct |  | armoire filtrante A
argent nitrate | SOLIDE | pur | sel argent | 70g |  | Correct |  | Correct |  | armoire filtrante A
LIQUIDE
Réactif de schiff | LIQUIDE |  |  | 2x250mL |  | correct |  | correct |  | armoire filtrante A
alcool Benzylique | LIQUIDE |  | acide amine | 200mL |  | Correct |  | Correct |  | armoire filtrantre A
Alcool Isoamilique | LIQUIDE | alcool | Alcool | 1L |  | Correct |  | Correct |  | Armoire filtrante A
éthanol dénaturé à 95° | LIQUIDE | alcool | Alcool | 5x1L |  | Correct |  | Correct |  | Armoire filtrante A
propanol 1 | LIQUIDE | alcool | Alcool | 500L |  | Correct |  | Correct |  | Armoire filtrante A
propanol 2 | LIQUIDE | alcool | Alcool | 1L+500mL |  | Correct |  | Correct |  | Armoire filtrante A
Butanol 1 | LIQUIDE | inflammable | Alcool | 1L+200mL |  | Correct |  | Correct |  | Armoire filtrante A
linalol | LIQUIDE | inflammable | Alcool | 2L |  | Correct |  | Correct |  | Armoire filtrante A
Butanol 2 | LIQUIDE | inflammable | Alcool | 1L+500mL |  | Correct |  | Correct |  | Armoire filtrante A
3-MethylButanol | LIQUIDE | inflammable | Alcool | 1L |  | Correct |  | Correct |  | Armoire filtrante A
Pentanol | LIQUIDE | inflammable | Alcool | 1L |  | Correct |  | Correct |  | Armoire filtrante A
Benzaldéhyde | LIQUIDE | inflammable | Alcool | 500mL |  | Correct |  | Correct |  | Armoire filtrante A
Acétone | LIQUIDE | inflammable | cétone | 1L |  | Correct |  | Correct |  | Armoire filtrante A
Diacétone Alcool | LIQUIDE | pur | cétone | 1L |  | Correct |  | Correct |  | Armoire filtrante A
Butanone 2 | LIQUIDE | 98% | Cétone | 800mL |  | Correct |  | Correct |  | Armoire filtrante A
2Chloro-2Méthyl-Propane | LIQUIDE | 0.99 | Cétone | 800mL |  | Correct |  | Correct |  | Armoire filtrante A
cyclohexane | LIQUIDE |  | Hydrocarbure | 2L |  | Correct |  | Correct |  | Armoire filtrante A
Heptane | LIQUIDE |  | Hydrocarbure | 400mL |  | Correct |  | Correct |  | Armoire filtrante A
Limonène (R+) | LIQUIDE |  | Hydrocarbure | 400mL |  | Correct |  | Correct |  | Armoire filtrante A
Methyl 2-Butène 2 | LIQUIDE |  |  | 200mL |  | Correct |  | Correct |  | Armoire filtrante A
fushine basique | SOLIDE |  |  | 2x25g |  | Correct |  | Correct |  | Armoire filtrante A
n-pentane | LIQUIDE | pur |  | 200mL |  | Correct |  | Correct |  | Armoire filtrante A
1-Hexène | LIQUIDE |  |  | 1L+300mL |  | Correct |  | Correct |  | Armoire filtrante A
Anisyl Acétate | LIQUIDE | à 96-97% |  | 500mL |  | Correct |  | Correct |  | Armoire filtrante B
Acétate d'éthyle | LIQUIDE |  | ester | 1L+500mL |  | Correct |  | Correct |  | Armoire filtrante B
Acéta de Buthyl 99% | LIQUIDE | pur | ester | 700mL |  | Correct |  | Correct |  | Armoire filtrante B
Acétate n-butyl pure | LIQUIDE |  | ester | 600mL |  | Correct |  | Correct |  | Armoire filtrante B
Acétate de benzyl 99+% | LIQUIDE |  | ester | 2x250mL |  | Correct |  | Correct |  | Armoire filtrante B
Diéthyl oxyde 99,5% | LIQUIDE |  | Ester | 1L |  | Correct |  | Correct |  | Frigo C105
diethyl ether | LIQUIDE |  | Ester | 100mL |  | Correct |  | Correct |  | frigo en C105
EDTA sel disodique | LIQUIDE |  | ether | 800mL |  | Correct |  | Correct |  | Armoire filtrante B
solution ethylamine | LIQUIDE | 0,1 mol/L | sel | 400mL |  | Correct |  | Correct |  | Armoire filtrante B
Eau de brome | LIQUIDE | pur | organique | 0 |  | Correct |  | Correct |  | Armoire filtrante B
LIQUIDE
Permanganate de potassium 1N | LIQUIDE | 0,2mol/L |  | 500mL |  | Correct |  | Correct |  | Armoire filtrante C
Trans-Anéthole | LIQUIDE |  |  | 100mL |  | Correct |  | Correct |  | Armoire filtrante C
Géraniol | LIQUIDE |  | huile essen | 90mL |  | Correct |  | Correct |  | Armoire filtrante C
Lavande | LIQUIDE | pur |  | 90mL |  | Correct |  | Correct |  | Armoire filtrante C
Amande amère | LIQUIDE |  | Huile essen | 2x20mL |  | Correct |  | Correct |  | Armoire filtrante C
Eucalyptus huile essentielle | LIQUIDE |  | arôme | 0 |  | Correct |  | Correct |  | Armoire filtrante C
Eucalyptol | LIQUIDE |  |  | 250mL |  | Correct |  | Correct |  | Armoire filtrante C
Orange huile essentielle | LIQUIDE | huile | huile essen | 15mL |  | Correct |  | Correct |  | Armoire filtrante C
vanille arome naturel | LIQUIDE |  |  | 0 |  | Correct |  | Correct |  | Armoire filtrante C
Orange arome naturel | LIQUIDE |  |  | 20mL |  | Correct |  | Correct |  | Armoire filtrante C
glycérol | LIQUIDE |  | huile essen | 500mL |  | Correct |  | Correct |  | Armoire filtrante C
Glycérine | LIQUIDE | visqueux | huile | 0 |  | Correct |  | Correct
Huile de SILICONE | LIQUIDE |  | subst.epais | 12x250mL |  | Correct |  | Correct |  | Armoire filtrante B
Huile Paraffine épaisse | LIQUIDE |  | subst.epais | 1L+800mL |  | Correct |  | Correct |  | Armoire filtrante B
Chlorure de fer (III) | LIQUIDE |  |  | 800mL |  | Correct |  | Correct |  | Armoire filtrante B
iodine 0,5 mol/L | LIQUIDE |  |  | 500mL+200mL |  | Correct |  | Correct |  | Armoire filtrante B
LIQUIDE
Solution Britton Robinson | LIQUIDE | (N) à 0,125mol/l |  | 100mL |  | Correct |  | Correct |  | Armoire filtrante C
Acide Ethanoïque | LIQUIDE | 1mol/L |  | 1L | [5 empty] | Armoire filtrante D
Acide Ethanoïque | LIQUIDE | 80% | acide | 500mL |  | Correct |  | Correct |  | Armoire filtrante D
acide sulfurique | LIQUIDE | 0.58 | acide | 1L+800mL |  | Correct |  | Correct |  | Armoire filtrante D
acide sulfurique | LIQUIDE | 0.98 | acide | 1L |  | Correct |  | Correct |  | Armoire filtrante D
acide sulfurique | LIQUIDE | 0.95 | acide | 1L |  | correct |  | Correct |  | Armoire filtrante D
acide chlorhydrique | LIQUIDE | 35-38% | acide | 1L |  | Correct |  | Correct |  | Armoire filtrante D
acide chlorhydrique 1mol/L | LIQUIDE | 35/38% | acide | 1L+200mL |  | correct |  | correct |  | Armoire filtrante D
acide chlorhydrique du commerce | LIQUIDE |  | acide | 0
acide chlorhydriqueà 2 mol/L | LIQUIDE |  | acide | 0 | [5 empty] | Armoire filtrante D
acide nitrique pur | LIQUIDE | 0.68 | acide | 1L | [5 empty] | Armoire filtrante D
acide nitrique pur | LIQUIDE | 58% | acide | 400mL |  | Correct |  | Correct |  | armoire filtrante D
anhydride acétique | LIQUIDE | 68% | acide | 2L |  | Correct |  | Correct |  | armoire filtrante D
acide acétique | LIQUIDE |  | acide | 500mL |  | Correct |  | Correct |  | Armoire filtrante D
acide acétique glacial | LIQUIDE | 99% | acidecarbox | 1L |  | Correct |  | Correct |  | Armoire filtrante D
acide acétique 1N | LIQUIDE |  | acidecarbox | 0 |  | Correct |  | Correct |  | Armoire filtrante D
acide formique | LIQUIDE | à 99% | acidecarbox | 1L+600mL |  | Correct |  | Correct |  | Armoire filtrante D
acide lactique L(+) | LIQUIDE | 0.85 | acidecarbox | 50mL |  | Correct |  | Correct |  | Armoire filtrante D
Ammoniaque | LIQUIDE | pur à 30% |  | 1L+500mL |  | Correct |  | Correct |  | Armoire filtrante D
hydroxyde de potassium | LIQUIDE | 0.3 | base | 0 |  | Correct |  | Correct |  | Armoire filtrante E
Hypochlorite de sodium | LIQUIDE |  | base | 0 |  | Correct |  | Correct |  | Armoire filtrante E
hydroxyde de sodium | LIQUIDE |  | base | 1L |  | Correct |  | Correct |  | Armoire filtrante E
Hydroxyde d'Ammonium | lIQUIDE | 1mol/L | base | 0 |  | Correct |  | Correct |  | Armoire filtrante E
Azorubine | LIQUIDE | 0.2 | base | 600mL |  | Correct |  | Correct |  | Armoire filtrante E
tartrazine | LIQUIDE | rouge | colorant | 60mL |  | Correct |  | Correct |  | armoire jaune non ventilée
Eosine | LIQUIDE |  | color.alim | 10mL |  | Correct |  | Correct |  | armoire jaune non ventilée
Gomme arabique | LIQUIDE | à 2% | Antiseptique | 20mL |  | Correct |  | Correct |  | armoire jaune non ventilée
Liqueur de Fehling A+B | LIQUIDE |  |  |  |  | Correct |  | Correct |  | armoire jaune non ventilée
thymolphtaleine | LIQUIDE |  | Réactif | 300mL |  | Correct |  | Correct |  | armoire jaune non ventilée
huile de Lin | LIQUIDE | 1g/L | Réactif | 0 |  | Correct |  | Correct |  | armoire jaune non ventilée
huile de Tournesol | LIQUIDE | du commerce |  | 3L |  | Correct |  | Correct |  | meuble à droite de l'évier en BAS
huile d'Olive | LIQUIDE | du commerce |  | 2L |  | Correct |  | Correct |  | meuble à droite de l'évier en BAS
Vinaigre de Cidre | LIQUIDE | du commerce |  | 0 |  | Correct |  | Correct |  | meuble à droite de l'évier en BAS
Vinaigre d'Alcool cristal | LIQUIDE | du commerce |  | 3L |  | Correct |  | Correct |  | meuble à droite de l'évier en BAS
| LIQUIDE | du commerce |  |  |  | Correct |  | Correct |  | meuble à droite de l'évier en BAS
fer en poudre |  |  | poudre | 100g+8piluliers
fer en clous | solide |  |  | 16+2 boites de clous petits |  | correct |  | correct |  | meuble metaux coté frigo C105
etain en grenaille | solide |  |  | 1000 g |  | correct |  | correct |  | meuble metaux coté frigo C105
zinc en grenaille | solide |  |  | 2*1000g+500g+880g+200g |  | correct |  | correct |  | meuble metaux coté frigo C105
zinc en poudre | solide |  |  | 150g+9 piluliers |  | correct |  | correct |  | meuble metaux coté frigo C105
zinc en plaques | solide |  |  | 31 plaques |  | correct |  | correct |  | meuble metaux coté frigo C105
carbone(fusain+charbon) | solide |  |  | 16 fusains + boite avec charbon |  | correct |  | correct |  | meuble metaux coté frigo C105
craie | solide |  |  | 1boite de blanche+1 boite de couleurs |  | correct |  | correct |  | meuble metaux coté frigo C105
toiles émeris | solide |  |  | 1flacon de 250g+32 feuilles |  | correct |  | correct |  | meuble metaux coté frigo C105
ponts salins | solide |  |  | 2 flacons |  | correct |  | correct |  | meuble metaux coté frigo C105
copaux (bois et paraffine) | solide |  |  | 0 |  | correct |  | correct |  | meuble metaux coté frigo C105
PRODUITS PHARMACEUTIQUES | solide |  |  |  |  | correct |  | correct |  | meuble produit comm.
Doliprane 500mg | solide |  |  | 6boites entiere+1 boite de 15comprimés+1 boite de 11 comprimés |  | Correct |  | correct |  | meuble produit comm.
aspégic 1000mg | solide |  |  | 1 boite de 16 sachets |  | Correct |  | correct |  | meuble produit comm.
aspégic 500mg | solide |  |  | 2 boites de 30 sachets |  | Correct |  | correct |  | meuble produit comm.
dalfalgan 500mg | solide |  |  | 1 boite de 12 gélules+1 boite de 11 gélules |  | Correct |  | correct |  | meuble produits comm.
dafalgan 500mg codeiné | solide |  |  | 4 comprimés |  | Correct |  | correct |  | meuble produits comm.
aspérine UPSA 325mg | solide |  |  | 1 boite de 21 gelules |  | Correct |  | correct |  | meuble produits comm.
aspérine effervescent UPSA 500mg | solide |  |  | 1boite de 12 comprimés |  | Correct |  | correct |  | meuble produits comm.
aspirine du rhône 500mg | solide |  |  | 4b de 20 comps+11 comps |  | Correct |  | correct |  | meuble produits comm.
aspirine du rhône 500mg à croquer | solide |  |  | 1 b de 20 comps |  | Correct |  | correct |  | meuble produits comm.
ibuprofène SANDOZ 200mg | solide |  |  | 1bde 20 comps enrobés |  | Correct |  | correct |  | meuble produits comm.
Nurofèn 400mg | solide |  |  | 1 b de 3 comps enrobés |  | Correct |  | correct |  | meuble produits comm.
Sédaspir(asp+cafei+codéine) | solide |  |  | 1 b de11comps |  | Correct |  | correct |  | meuble produits comm.
Timoférol 50mg (fer) | solide |  |  | 1 b de 23comps enrobés |  | Correct |  | correct |  | meuble produits comm.
Timoférol | solide |  |  | 1 b de 25 gélules |  | Correct |  | correct |  | meuble produits comm.
UPSA vitamine C 1000mg effervescent | solide |  |  | 2 b de 20 comps |  | Correct |  | correct |  | meuble produits comm.
Mercurochrome alcool modif 70% | solide |  |  | 2bouts de 200ml+1 bout de 190ml |  | Correct |  | correct |  | meuble produits comm.
Vistascorbol bost 80mg (effervescent) | solide |  |  | 1 b de 10 comps |  | Correct |  | correct |  | meuble produits comm.
Gifrer serum phy.unidose | LIQUIDE |  |  | 6 b de 30 unidoses+1 b de 12 unidoses |  | Correct |  | correct |  | meuble produits comm.
Versol NaCl à 0,9% | LIQUIDE |  |  | 1 bout de 500ml+1 bout de 400ml |  | Correct |  | correct |  | meuble produits comm.
COOPER NaCl à 0,9% | LIQUIDE |  |  | 4 bouts de 500ml |  | Correct |  | correct |  | meuble produits comm.
PRODUITS ARÔMATIQUES | solide
clou de girofle | solide |  |  | 1 sachet de 100g+1fl de 15g |  | correct |  | correct |  | meuble produits comm.
poivre noir | solide |  |  | 1 fl de 38g |  | correct |  | correct |  | meuble produits comm.
canelle en poudre | solide |  |  | 1 fl de 55g |  | correct |  | correct |  | meuble produits comm.
aneth somité | solide |  |  | 1 fl de 15g |  | correct |  | correct |  | meuble produits comm.
paprika moulu | solide |  |  | 1 fl de 30g |  | correct |  | correct |  | meuble produits comm.
piment d'espelettte | solide |  |  | 1 fl de 10g |  | correct |  | correct |  | meuble produits comm.
anis étoilé ou badianne | solide |  |  | 1 pilulier de 20g |  | correct |  | correct |  | meuble produits comm.
〖〗